## Авт_выкл_
Автоматические выключатели ETIMAT
Ток номинальный 0,5 - 63А
Отключающая способность - 6кА/10кА
Код | Наименование | Розничная
2121121 | Авт. выключатель B 50 A 1p S-191 B 50A E | 36.0662
2121122 | Авт. выключатель B 63 A 1p S-191 B 63A E | 39.3772
2121612 | Авт. выключатель B 6 A 1p S-191 B 6A E | 20.2799
2121614 | Авт. выключатель B 10 A 1p S-191 B 10A E | 20.1025
2121615 | Авт. выключатель B 13 A 1p S-191 B 13A E | 20.1025
2121616 | Авт. выключатель B 16 A 1p S-191 B 16A E | 19.6886
2121617 | Авт. выключатель B 20 A 1p S-191 B 20A E | 20.1025
2121618 | Авт. выключатель B 25 A 1p S-191 B 25A E | 20.1025
2121619 | Авт. выключатель B 32 A 1p S-191 B 32A E | 20.6346
2121620 | Авт. выключатель B 40 A 1p S-191 B 40A E | 24.2413
2123121 | Авт. выключатель B 50 A 2p S-192 B 50A E | 89.6335
2123122 | Авт. выключатель B 63 A 2p S-192 B 63A E | 103.5279
2123612 | Авт. выключатель B 6 A 2p S-192 B 6A E | 48.8372
2123614 | Авт. выключатель B 10 A 2p S-192 B 10A E | 48.8372
2123615 | Авт. выключатель B 13 A 2p S-192 B 13A E | 48.8372
2123616 | Авт. выключатель B 16 A 2p S-192 B 16A E | 48.8372
2123617 | Авт. выключатель B 20A 2p S-192 B 20A E | 48.8372
2123618 | Авт. выключатель B 25 A 2p S-192 B 25A E | 48.8372
2123619 | Авт. выключатель B 32 A 2p S-192 B 32A E | 48.8372
2123620 | Авт. выключатель B 40 A 2p S-192 B 40A E | 69.8858
2125121 | Авт. выключатель B 50 A 3p S-193 B 50A E | 130.075
2125122 | Авт. выключатель B 63 A 3p S-193 B 63A E | 154.671
2125612 | Авт. выключатель B 6 A 3p S-193 B 6A E | 66.5747
2125614 | Авт. выключатель B 10 A 3p S-193 B 10A E | 66.5747
2125615 | Авт. выключатель B 13 A 3p S-193 B 13A E | 66.5747
2125616 | Авт. выключатель B 16 A 3p S-193 B 16A E | 66.5747
2125617 | Авт. выключатель B 20 A 3p S-193 B 20A E | 66.5747
2125618 | Авт. выключатель B 25 A 3p S-193 B 25A E | 66.5747
2125619 | Авт. выключатель B 32 A 3p S-193 B 32A E | 66.5747
2125620 | Авт. выключатель B 40 A 3p S-193 B 40A E | 104.6513
2131121 | Авт. выключатель C 50 A 1p S-191 C 50A E | 38.7269
2131122 | Авт. выключатель C 63 A 1p S-191 C 63A E | 41.9196
2131601 | Авт. выключатель C 0,5A 1p S-191 C 0,5A E | 28.38
2131604 | Авт. выключатель C 1 A 1p S-191 C 1A E | 28.38
2131607 | Авт. выключатель C 1,6A 1p S-191 C 1,6A E | 28.38
2131608 | Авт. выключатель C 2 A 1p S-191 C 2A E | 28.38
2131610 | Авт. выключатель C 4 A 1p S-191 C 4A E | 28.38
2131612 | Авт. выключатель C 6 A 1p S-191 C 6A E | 21.2259
2131614 | Авт. выключатель C 10 A 1p S-191 C 10A E | 21.1668
2131615 | Авт. выключатель C 13 A 1p S-191 C 13A E | 21.1668
2131616 | Авт. выключатель C 16 A 1p S-191 C 16A E | 20.7529
2131617 | Авт. выключатель C 20 A 1p S-191 C 20A E | 21.1668
2131618 | Авт. выключатель C 25 A 1p S-191 C 25A E | 21.1668
2131619 | Авт. выключатель C 32 A 1p S-191 C 32A E | 21.758
2131620 | Авт. выключатель C 40 A 1p S-191 C 40A E | 25.7785
2133121 | Авт. выключатель C 50 A 2p S-192 C 50A E | 89.6926
2133122 | Авт. выключатель C 63 A 2p S-192 C 63A E | 103.5279
2133601 | Авт. выключатель C 0,5A 2p S-192 C 0,5A E | 56.287
2133604 | Авт. выключатель C 1 A 2p S-192 C 1A E | 56.287
2133607 | Авт. выключатель C 1,6 A 2p S-192 C 1,6A E | 56.287
2133608 | Авт. выключатель C 2 A 2p S-192 C 2A E | 56.287
2133610 | Авт. выключатель C 4 A 2p S-192 C 4A E | 56.287
2133612 | Авт. выключатель C 6 A 2p S-192 C 6A E | 48.8372
2133614 | Авт. выключатель C 10 A 2p S-192 C 10A E | 48.8372
2133615 | Авт. выключатель C 13 A 2p S-192 C 13A E | 48.8372
2133616 | Авт. выключатель C 16 A 2p S-192 C 16A E | 48.8372
2133617 | Авт. выключатель C 20 A 2p S-192 C 20A E | 48.8372
2133618 | Авт. выключатель C 25 A 2p S-192 C 25A E | 48.8372
2133619 | Авт. выключатель C 32 A 2p S-192 C 32A E | 48.8372
2133620 | Авт. выключатель C 40 A 2p S-192 C 40A E | 65.8061
2135121 | Авт. выключатель C 50 A 3p S-193 C 50A E | 133.7999
2135122 | Авт. выключатель C 63 A 3p S-193 C 63A E | 144.265
2135601 | Авт. выключатель C 0,5A 3p S-193 C 0,5A E | 94.6
2135604 | Авт. выключатель C 1 A 3p S-193 C 1A E | 92.8263
2135607 | Авт. выключатель C 1,6A 3p S-193 C 1,6A E | 90.4613
2135608 | Авт. выключатель C 2 A 3p S-193 C 2A E | 88.924
2135610 | Авт. выключатель C 4 A 3p S-193 C 4A E | 86.4407
2135612 | Авт. выключатель C 6 A 3p S-193 C 6A E | 70.2405
2135614 | Авт. выключатель C 10 A 3p S-193 C 10A E | 69.9449
2135615 | Авт. выключатель C 13 A 3p S-193 C 13A E | 69.9449
2135616 | Авт. выключатель C 16 A 3p S-193 C 16A E | 68.7032
2135617 | Авт. выключатель C 20 A 3p S-193 C 20A E | 69.1171
2135618 | Авт. выключатель C 25 A 3p S-193 C 25A E | 69.6492
2135619 | Авт. выключатель C 32 A 3p S-193 C 32A E | 70.004
2135620 | Авт. выключатель C 40 A 3p S-193 C 40A E | 98.5023
2159021 | Блок-контакт PS - 68 | 25.4237
21592011 | Пломбировочная панель | 0.946
2122121 | Авт. выключатель B 50 A 1p+N S-191 NB 50A E | 89.87
2122122 | Авт. выключатель B 63 A 1p+N S-191 NB 63A E | 97.4025
2122612 | Авт. выключатель B 6 A 1p+N S-191 NB 6A E | 48.719
2122614 | Авт. выключатель B 10 A 1p+N S-191 NB 10A E | 48.719
2122615 | Авт. выключатель B 13 A 1p+N S-191 NB 13A E | 48.719
2122616 | Авт. выключатель B 16 A 1p+N S-191 NB 16A E | 48.719
2122617 | Авт. выключатель B 20 A 1p+N S-191 NB 20A E | 48.719
2122618 | Авт. выключатель B 25 A 1p+N S-191 NB 25A E | 48.719
2122619 | Авт. выключатель B 32 A 1p+N S-191 NB 32A E | 48.719
2122620 | Авт. выключатель B 40 A 1p+N S-191 NB 40A E | 59.9528
2126121 | Авт. выключатель B 50 A 3p+N S-193 NB 50A E | 180.6269
2126122 | Авт. выключатель B 63 A 3p+N S-193 NB 63A E | 197.714
2126612 | Авт. выключатель B 6 A 3p+N S-193 NB 6A E | 99.7439
2126614 | Авт. выключатель B 10 A 3p+N S-193 NB 10A E | 99.7439
2126615 | Авт. выключатель B 13 A 3p+N S-193 NB 13A E | 99.7439
2126616 | Авт. выключатель B 16 A 3p+N S-193 NB 16A E | 99.7439
2126617 | Авт. выключатель B 20 A 3p+N S-193 NB 20A E | 99.7439
2126618 | Авт. выключатель B 25 A 3p+N S-193 NB 25A E | 99.7439
2126619 | Авт. выключатель B 32 A 3p+N S-193 NB 32A E | 99.7439
2126620 | Авт. выключатель B 40 A 3p+N S-193 NB 40A E | 142.6686
2127612 | Авт. выключатель B 6 A 1p S-191 B 6A DC | 49.1329
2127614 | Авт. выключатель B 10 A 1p S-191 B 10A DC | 49.1329
2127615 | Авт. выключатель B 13 A 1p S-191 B 13A DC | 49.1329
2127616 | Авт. выключатель B 16 A 1p S-191 B 16A DC | 49.1329
2127617 | Авт. выключатель B 20 A 1p S-191 B 20A DC | 49.1329
2127618 | Авт. выключатель B 25 A 1p S-191 B 25A DC | 49.1329
2127619 | Авт. выключатель B 32 A 1p S-191 B 32A DC | 49.1329
2128612 | Авт. выключатель B 6 A 2p S-192 B 6A DC | 72.0143
2128614 | Авт. выключатель B 10 A 2p S-192 B 10A DC | 72.0143
2128615 | Авт. выключатель B 13 A 2p S-192 B 13A DC | 72.0143
2128616 | Авт. выключатель B 16 A 2p S-192 B 16A DC | 72.0143
2128617 | Авт. выключатель B 20 A 2p S-192 B 20A DC | 72.0143
2128618 | Авт. выключатель B 25 A 2p S-192 B 25A DC | 72.0143
2128619 | Авт. выключатель B 32 A 2p S-192 B 32A DC | 72.0143
2132121 | Авт. выключатель C 50 A 1p+N S-191 NC 50A E | 89.87
2132122 | Авт. выключатель C 63 A 1p+N S-191 NC 63A E | 97.3789
2132601 | Авт. выключатель C 0,5A 1p+N S-191 NC 0,5A E | 55.9914
2132604 | Авт. выключатель C 1 A 1p+N S-191 NC 1A E | 55.9914
2132607 | Авт. выключатель C 1,6A 1p+N S-191 NC 1,6A E | 55.9914
2132608 | Авт. выключатель C 2 A 1p+N S-191 NC 2A E | 55.9914
2132610 | Авт. выключатель C 4 A 1p+N S-191 NC 4A E | 55.9914
2132612 | Авт. выключатель C 6 A 1p+N S-191 NC 6A E | 48.719
2132614 | Авт. выключатель C 10 A 1p+N S-191 NC 10A E | 48.719
2132615 | Авт. выключатель C 13 A 1p+N S-191 NC 13A E | 48.719
2132616 | Авт. выключатель C 16 A 1p+N S-191 NC 16A E | 48.719
2132617 | Авт. выключатель C 20 A 1p+N S-191 NC 20A E | 48.719
2132618 | Авт. выключатель C 25 A 1p+N S-191 NC 25A E | 48.719
2132619 | Авт. выключатель C 32 A 1p+N S-191 NC 32A E | 48.719
2132620 | Авт. выключатель C 40 A 1p+N S-191 NC 40A E | 59.9528
2136121 | Авт. выключатель C 50 A 3p+N S-193 NC 50A E | 193.93
2136122 | Авт. выключатель C 63 A 3p+N S-193 NC 63A E | 213.5595
2136601 | Авт. выключатель C 0,5A 3p+N S-193 NC 0,5A E | 117.0084
2136604 | Авт. выключатель C 1 A 3p+N S-193 NC 1A E | 117.0084
2136607 | Авт. выключатель C 1,6 A 3p+N S-193 NC 1,6A E | 117.0084
2136608 | Авт. выключатель C 2 A 3p+N S-193 NC 2A E | 117.0084
2136610 | Авт. выключатель C 4 A 3p+N S-193 NC 4A E | 117.0084
2136612 | Авт. выключатель C 6 A 3p+N S-193 NC 6A E | 99.7439
2136614 | Авт. выключатель C 10 A 3p+N S-193 NC 10A E | 99.7439
2136615 | Авт. выключатель C 13 A 3p+N S-193 NC 13A E | 99.7439
2136616 | Авт. выключатель C 16 A 3p+N S-193 NC 16A E | 99.7439
2136617 | Авт. выключатель C 20 A 3p+N S-193 NC 20A E | 99.7439
2136618 | Авт. выключатель C 25 A 3p+N S-193 NC 25A E | 99.7439
2136619 | Авт. выключатель C 32 A 3p+N S-193 NC 32A E | 99.7439
2136620 | Авт. выключатель C 40 A 3p+N S-193 NC 40A E | 142.6686
2137601 | Авт. выключатель C 0,5 A 1p S-191 C 0,5A DC | 58.0607
2137604 | Авт. выключатель C 1 A 1p S-191 C 1A DC | 58.0607
2137607 | Авт. выключатель C 1,6 A 1p S-191 C 1,6A DC | 58.0607
2137608 | Авт. выключатель C 2 A 1p S-191 C 2A DC | 58.0607
2137610 | Авт. выключатель C 4 A 1p S-191 C 4A DC | 58.0607
2137612 | Авт. выключатель C 6 A 1p S-191 C 6A DC | 49.192
2137614 | Авт. выключатель C 10 A 1p S-191 C 10A DC | 49.192
2137615 | Авт. выключатель C 13 A 1p S-191 C 13A DC | 49.192
2137616 | Авт. выключатель C 16 A 1p S-191 C 16A DC | 49.192
2137617 | Авт. выключатель C 20 A 1p S-191 C 20A DC | 49.192
2137618 | Авт. выключатель C 25 A 1p S-191 C 25A DC | 49.192
2137619 | Авт. выключатель C 32 A 1p S-191 C 32A DC | 49.192
2138601 | Авт. выключатель C 0,5 A 2p S-192 C 0,5A DC | 82.9524
2138604 | Авт. выключатель C 1 A 2p S-192 C 1A DC | 82.9524
2138607 | Авт. выключатель C 1,6A 2p S-192 C 1,6A DC | 82.9524
2138608 | Авт. выключатель C 2 A 2p S-192 C 2A DC | 82.9524
2138610 | Авт. выключатель C 4 A 2p S-192 C 4A DC | 82.9524
2138612 | Авт. выключатель C 6 A 2p S-192 C 6A DC | 72.0143
2138614 | Авт. выключатель C 10 A 2p S-192 C 10A DC | 72.0143
2138615 | Авт. выключатель C 13 A 2p S-192 C 13A DC | 72.0143
2138616 | Авт. выключатель C 16 A 2p S-192 C 16A DC | 72.0143
2138617 | Авт. выключатель C 20 A 2p S-192 C 20A DC | 72.0143
2138618 | Авт. выключатель C 25 A 2p S-192 C 25A DC | 72.0143
2138619 | Авт. выключатель C 32 A 2p S-192 C 32A DC | 72.0143
2151601 | Авт. выключатель D 0,5A 1p S-191 D 0,5A E | 33.2283
2151604 | Авт. выключатель D 1 A 1p S-191 D 1A E | 33.2283
2151607 | Авт. выключатель D 1,6A 1p S-191 D 1,6A E | 33.2283
2151608 | Авт. выключатель D 2 A 1p S-191 D 2A E | 33.2283
2151610 | Авт. выключатель D 4 A 1p S-191 D 4A E | 33.2283
2151612 | Авт. выключатель D 6 A 1p S-191 D 6A E | 28.2026
2151614 | Авт. выключатель D 10 A 1p S-191 D 10A E | 28.2026
2151615 | Авт. выключатель D 13 A 1p S-191 D 13A E | 28.2026
2151616 | Авт. выключатель D 16 A 1p S-191 D 16A E | 28.2026
2151617 | Авт. выключатель D 20 A 1p S-191 D 20A E | 28.2026
2151618 | Авт. выключатель D 25 A 1p S-191 D 25A E | 28.2026
2151619 | Авт. выключатель D 32 A 1p S-191 D 32A E | 28.2026
2152601 | Авт. выключатель D 0,5A 1p+N S-191 ND 0,5A E | 57.5286
2152604 | Авт. выключатель D 1 A 1p+N S-191 ND 1A E | 57.5286
2152607 | Авт. выключатель D 1,6A 1p+N S-191 ND 1,6A E | 57.5286
2152608 | Авт. выключатель D 2 A 1p+N S-191 ND 2A E | 57.5286
2152610 | Авт. выключатель D 4 A 1p+N S-191 ND 4A E | 57.5286
2152612 | Авт. выключатель D 6 A 1p+N S-191 ND 6A E | 50.0198
2152614 | Авт. выключатель D 10 A 1p+N S-191 ND 10A E | 50.0198
2152615 | Авт. выключатель D 13 A 1p+N S-191 ND 13A E | 50.0198
2152616 | Авт. выключатель D 16 A 1p+N S-191 ND 16A E | 50.0198
2152617 | Авт. выключатель D 20 A 1p+N S-191 ND 20A E | 50.0198
2152618 | Авт. выключатель D 25 A 1p+N S-191 ND 25A E | 50.0198
2152619 | Авт. выключатель D 32 A 1p+N S-191 ND 32A E | 50.0198
2153601 | Авт. выключатель D 0,5A 2p S-192 D 0,5A E | 64.6827
2153604 | Авт. выключатель D 1 A 2p S-192 D 1A E | 64.6827
2153607 | Авт. выключатель D 1,6 A 2p S-192 D 1,6A E | 64.6827
2153608 | Авт. выключатель D 2 A 2p S-192 D 2A E | 64.6827
2153610 | Авт. выключатель D 4 A 2p S-192 D 4A E | 64.6827
2153612 | Авт. выключатель D 6 A 2p S-192 D 6A E | 56.287
2153614 | Авт. выключатель D 10 A 2p S-192 D 10A E | 56.287
2153615 | Авт. выключатель D 13 A 2p S-192 D 13A E | 56.287
2153616 | Авт. выключатель D 16 A 2p S-192 D 16A E | 56.287
2153617 | Авт. выключатель D 20 A 2p S-192 D 20A E | 56.287
2153618 | Авт. выключатель D 25 A 2p S-192 D 25A E | 56.287
2153619 | Авт. выключатель D 32 A 2p S-192 D 32A E | 56.287
2155601 | Авт. выключатель D 0,5A 3p S-193 D 0,5A E | 107.1345
2155604 | Авт. выключатель D 1 A 3p S-193 D 1A E | 107.1345
2155607 | Авт. выключатель D 1,6 A 3p S-193 D 1,6A E | 107.1345
2155608 | Авт. выключатель D 2 A 3p S-193 D 2A E | 107.1345
2155610 | Авт. выключатель D 4 A 3p S-193 D 4A E | 107.1345
2155612 | Авт. выключатель D 6 A 3p S-193 D 6A E | 91.4664
2155614 | Авт. выключатель D 10 A 3p S-193 D 10A E | 91.4664
2155615 | Авт. выключатель D 13 A 3p S-193 D 13A E | 91.4664
2155616 | Авт. выключатель D 16 A 3p S-193 D 16A E | 91.4664
2155617 | Авт. выключатель D 20 A 3p S-193 D 20A E | 91.4664
2155618 | Авт. выключатель D 25 A 3p S-193 D 25A E | 91.4664
2155619 | Авт. выключатель D 32 A 3p S-193 D 32A E | 91.4664
2156601 | Авт. выключатель D 0,5A 3p+N S-193 ND 0,5A E | 134.7459
2156604 | Авт. выключатель D 1 A 3p+N S-193 ND 1A E | 134.7459
2156607 | Авт. выключатель D 1,6A 3p+N S-193 ND 1,6A E | 134.7459
2156608 | Авт. выключатель D 2 A 3p+N S-193 ND 2A E | 134.7459
2156610 | Авт. выключатель D 4 A 3p+N S-193 ND 4A E | 134.7459
2156612 | Авт. выключатель D 6 A 3p+N S-193 ND 6A E | 114.6434
2156614 | Авт. выключатель D 10 A 3p+N S-193 ND 10A E | 114.6434
2156615 | Авт. выключатель D 13 A 3p+N S-193 ND 13A E | 114.6434
2156616 | Авт. выключатель D 16 A 3p+N S-193 ND 16A E | 114.6434
2156617 | Авт. выключатель D 20 A 3p+N S-193 ND 20A E | 114.6434
2156618 | Авт. выключатель D 25 A 3p+N S-193 ND 25A E | 114.6434
2156619 | Авт. выключатель D 32 A 3p+N S-193 ND 32A E | 114.6434
Цены приведены в гривнях с учетом НДС

## Диф_реле
Дифференциальные реле EFI
Ток номинальный 16 - 80А
Ток утечки номинальный 0.03А, 0.1А, 0.3А, 0.5А
Код | Наименование | Розничная
2062121 | Реле дифференциальное 16 A 0,03 A EFI-2 16/0,03 AC | 186.835
2062122 | Реле дифференциальное 25A 0,03 A EFI-2 25/0,03 AC | 186.835
2062123 | Реле дифференциальное 40 A 0,03 A EFI-2 40/0,03 AC | 186.835
2062124 | Реле дифференциальное 63 A 0,03 A EFI-2 63/0,03 AC | 229.405
2062125 | Реле дифференциальное 80 A 0,03 A EFI-2 80/0,03 AC | 236.5
2062141 | Реле дифференциальное 16 A 0,03 A EFI-4 16/0,03 AC | 260.15
2062142 | Реле дифференциальное 25 A 0,03 A EFI-4 25/0,03 AC | 239.2198
2062143 | Реле дифференциальное 40 A 0,03 A EFI-4 40/0,03 AC | 239.2198
2062144 | Реле дифференциальное 63 A 0,03 A EFI-4 63/0,03 AC | 305.085
2062145 | Реле дифференциальное 80 A 0,03 A EFI-4 80/0,03 AC | 313.3625
2062521 | Реле дифференциальное 16 A 0,03 A EFI -2 16/0,03 A | 225.5619
2062522 | Реле дифференциальное 25 A 0,03 A EFI -2 25/0,03 A | 225.5619
2062523 | Реле дифференциальное 40 A 0,03 A EFI -2 40/0,03 A | 225.5619
2062524 | Реле дифференциальное 63 A 0,03 A EFI -2 63/0,03 A | 299.1725
2062525 | Реле дифференциальное 80 A 0,03 A EFI -2 80/0,03 A | 299.1725
2062541 | Реле дифференциальное 16 A 0,03 A EFI-4 16/0,03 A | 288.53
2062542 | Реле дифференциальное 25 A 0,03 A EFI-4 25/0,03 A | 288.53
2062543 | Реле дифференциальное 40 A 0,03 A EFI-4 40/0,03 A | 288.53
2062544 | Реле дифференциальное 63 A 0,03 A EFI-4 63/0,03 A | 358.2975
2062545 | Реле дифференциальное 80 A 0,03 A EFI-4 80/0,03 A | 372.4875
2063121 | Реле дифференциальное 16 A 0,1 A EFI-2 16/0,1 AC | 193.2205
2063122 | Реле дифференциальное 25 A 0,1 A EFI-2 25/0,1 AC | 193.2205
2063123 | Реле дифференциальное 40 A 0,1 A EFI-2 40/0,1 AC | 193.2205
2063124 | Реле дифференциальное 63 A 0,1 A EFI-2 63/0,1 AC | 267.8954
2063125 | Реле дифференциальное 63 A 0,1 A EFI-2 80/0,1 AC | 273.2758
2063141 | Реле дифференциальное 16 A 0,1 A EFI-4 16/0,1 AC | 260.15
2063142 | Реле дифференциальное 25 A 0,1 A EFI-4 25/0,1 AC | 260.15
2063143 | Реле дифференциальное 40 A 0,1 A EFI-4 40/0,1 AC | 260.15
2063144 | Реле дифференциальное 63 A 0,1 A EFI-4 63/0,1 AC | 331.9869
2063145 | Реле дифференциальное 80 A 0,1 A EFI-4 80/0,1 AC | 339.614
2063521 | Реле дифференциальное 16 A 0,1 A EFI -2 16/0,1 A | 243.595
2063522 | Реле дифференциальное 25 A 0,1 A EFI -2 25/0,1 A | 243.595
2063523 | Реле дифференциальное 40 A 0,1 A EFI -2 40/0,1 A | 243.595
2063524 | Реле дифференциальное 63 A 0,1 A EFI -2 63/0,1 A | 309.815
2063525 | Реле дифференциальное 80 A 0,1 A EFI -2 80/0,1 A | 309.815
2063541 | Реле дифференциальное 16 A 0,1 A EFI-4 16/0,1 A | 288.53
2063542 | Реле дифференциальное 25 A 0,1 A EFI-4 25/0,1 A | 288.53
2063543 | Реле дифференциальное 40 A 0,1 A EFI-4 40/0,1 A | 288.53
2063544 | Реле дифференциальное 63 A 0,1 A EFI-4 63/0,1 A | 350.6112
2063545 | Реле дифференциальное 80 A 0,1 A EFI-4 80/0,1 A | 359.8347
2064121 | Реле дифференциальное 16 A 0,3 A EFI-2 16/0,3 AC | 186.835
2064122 | Реле дифференциальное 25 A 0,3 A EFI-2 25/0,3 AC | 186.835
2064123 | Реле дифференциальное 40 A 0,3 A EFI-2 40/0,3 AC | 186.835
2064124 | Реле дифференциальное 63 A 0,3 A EFI-2 63/0,3 AC | 227.04
2064125 | Реле дифференциальное 80 A 0,3 AС EFI-2 80/0,3 AC | 243.0629
2064141 | Реле дифференциальное 16 A 0,3 A EFI-4 16/0,3 AC | 260.15
2064142 | Реле дифференциальное 25 A 0,3 A EFI-4 25/0,3 AC | 260.15
2064143 | Реле дифференциальное 40 A 0,3 A EFI-4 40/0,3 AC | 260.15
2064144 | Реле дифференциальное 63 A 0,3 A EFI-4 63/0,3 AC | 283.8
2064145 | Реле дифференциальное 80 A 0,3 A EFI-4 80/0,3 AC | 318.329
2064521 | Реле дифференциальное 16 A 0,3 A EFI -2 16/0,3 A | 236.5
2064522 | Реле дифференциальное 25 A 0,3 A EFI -2 25/0,3 A | 236.5
2064523 | Реле дифференциальное 40 A 0,3 A EFI -2 40/0,3 A | 236.5
2064524 | Реле дифференциальное 63 A 0,3 A EFI -2 63/0,3 A | 261.3325
2064525 | Реле дифференциальное 63 A 0,3 A EFI -2 80/0,3 A | 271.975
2064541 | Реле дифференциальное 16 A 0,3 A EFI-4 16/0,3 A | 251.636
2064542 | Реле дифференциальное 25 A 0,3 A EFI-4 25/0,3 A | 251.636
2064543 | Реле дифференциальное 40 A 0,3 A EFI-4 40/0,3 A | 251.636
2064544 | Реле дифференциальное 63 A 0,3 A EFI-4 63/0,3 A | 315.6092
2064545 | Реле дифференциальное 80A 0,3 A EFI-4 80/0,3 A | 322.6451
2065121 | Реле дифференциальное 16 A 0,5 A EFI-2 16/0,5 AC | 186.835
2065122 | Реле дифференциальное 25 A 0,5 A EFI-2 25/0,5 AC | 186.835
2065123 | Реле дифференциальное 40 A 0,5 A EFI-2 40/0,5 AC | 186.835
2065124 | Реле дифференциальное 63 A 0,5 A EFI-2 63/0,5 AC | 227.2765
2065125 | Реле дифференциальное 63 A 0,5 A EFI-2 80/0,5 AC | 243.0629
2065141 | Реле дифференциальное 16 A 0,5 A EFI-4 16/0,5 AC | 248.325
2065142 | Реле дифференциальное 25 A 0,5 A EFI-4 25/0,5 AC | 248.325
2065143 | Реле дифференциальное 40 A 0,5 A EFI-4 40/0,5 AC | 248.325
2065144 | Реле дифференциальное 63 A 0,5 A EFI-4 63/0,5 AC | 283.8
2065145 | Реле дифференциальное 80 A 0,03 A EFI-4 80/0,5 AC | 318.329
2065521 | Реле дифференциальное 16 A 0,5 A EFI -2 16/0,5 A | 236.5
2065522 | Реле дифференциальное 25 A 0,5 A EFI -2 25/0,5 A | 236.5
2065523 | Реле дифференциальное 40 A 0,5 A EFI -2 40/0,5 A | 236.5
2065524 | Реле дифференциальное 63 A 0,5 A EFI -2 63/0,5 A | 262.515
2065525 | Реле дифференциальное 63 A 0,5 A EFI -2 80/0,5 A | 271.975
2065541 | Реле дифференциальное 16 A 0,5 A EFI-4 16/0,5 A | 251.6951
2065542 | Реле дифференциальное 25 A 0,5 A EFI-4 25/0,5 A | 251.6951
2065543 | Реле дифференциальное 40 A 0,5 A EFI-4 40/0,5 A | 251.6951
2065544 | Реле дифференциальное 63 A 0,5 A EFI-4 63/0,5 A | 315.6092
2065545 | Реле дифференциальное 63 A 0,5 A EFI-4 80/0,5 A | 322.6451
2172201 | Реле диф. с авт. выкл. KZS 68 6/0,03 B | 232.1248
2172202 | Реле диф. с авт. выкл. KZS 68 6/0,03 B | 232.1248
2172203 | Реле диф. с авт. выкл. KZS 68 13/0,03 B | 232.1248
2172204 | Реле диф. с авт. выкл. KZS 68 16/0,03 B | 232.1248
2172205 | Реле диф. с авт. выкл. KZS 68 20/0,03 B | 232.1248
2172206 | Реле диф. с авт. выкл. KZS 68 25/0,03 B | 232.1248
2172210 | Реле диф. с авт. выкл. KZS 68 6/0,03 C | 232.1248
2172211 | Реле диф. с авт. выкл. KZS 68 10/0,03 C | 232.1248
2172212 | Реле диф. с авт. выкл. KZS 68 13/0,03 C | 232.1248
2172213 | Реле диф. с авт. выкл. KZS 68 16/0,03 C | 232.1248
2172214 | Реле диф. с авт. выкл. KZS 68 20/0,03 C | 232.1248
2172215 | Реле диф. с авт. выкл. KZS 68 25/0,03 C | 232.1248
Цены приведены в гривнях с учетом НДС

## Переключатели
Коммутационные устройства EVESYS
Ток коммутации - 16А, 25А
Номинальное напряжение 230 - 400В
Код | Наименование | Розничная
02200800 | Розетка на DIN-рейку OUR t-2P+Z | 34.6827
02200801 | Розетка на DIN-рейку Schuko t-2P+Z | 36.1372
2423216 | Включатель 100 A SV 2100 | 108.4471
2411005 | Трасформатор звонковый 8 VA Zt 8/8 | 114.194
2411006 | Трасформатор звонковый 8 VA Zt 8/12 | 114.194
2411007 | Трасформатор звонковый 16 VA Zt 16/12 | 114.194
2411010 | Трасформатор звонковый 2p Zt 8/8-2M | 102.7474
2411011 | Трасформатор звонковый 2p Zt 8/12-2M | 102.7474
2412001 | Звонок 220 V ZE 220 | 55.9677
2413001 | Звонок 220 V BE 220 | 44.5093
2421111 | Выключатель 1-полюсный S 116 | 24.7261
2421112 | Включатель S125 | 41.4466
2421121 | Выключатель 2-полюсный S 216 | 34.3398
2421122 | Переключатель 2-полюсный S 225 | 54.194
2421131 | Выключатель 3-полюсный S 316 | 46.8743
2421132 | Переключатель 3-полюсный S 325 | 66.6102
2421141 | Выключатель 4-полюсный S 416 | 56.831
2421142 | Переключатель 4-полюсный S 425 | 79.8424
2421211 | Выключатель 1-полюсный (лампа контр.) SL 116 | 34.8601
2421212 | Выключатель 1-полюсный (лампа контр.) S L 125 | 50.9657
2421221 | Выключатель 2-полюсный (лампа контр.) SL 216 | 50.6465
2421222 | Выключатель 2-полюсный (лампа контр.) S L 225 | 63.382
2421231 | Выключатель 3-полюсный (лампа контр.) SL 316 | 58.8885
2421232 | Выключатель 3-полюсный (лампа контр.) S L 325 | 73.0667
2421311 | Переключатель IS116 | 31.2535
2421312 | Переключатель 1-полюсный IS 125 | 49.9961
2421321 | Переключатель IS217 | 54.2531
2421322 | Переключатель 2-полюсный IS 225 | 63.382
2421411 | Переключатель трехпозиционный SS 116 | 36.9177
2421412 | Переключатель трехпозиционный SS 125 | 63.8668
2421421 | Переключатель трехпозиционный SS 216 | 55.8022
2421422 | Переключатель трехпозиционный SS 225 | 85.6485
2421521 | Переключатель (замыкание-размыкание) KS 216 | 50.4928
2421541 | Переключатель (замыкание-размыкание) KS 416 | 63.8668
2422120 | Кнопка (замыкание-размыкание) T 216 | 43.5515
2422140 | Кнопка (замыкание-размыкание) T 416 | 63.8668
2422225 | Кнопка с сигнальной лампой TL 216 белая | 63.2283
2423112 | Включатель 25 A SV 125 | 30.1656
2423113 | Включатель 40 A SV 140 | 33.8786
2423114 | Включатель 63 A SV 163 | 63.8668
2423115 | Включатель 80 A SV 180 | 63.8668
2423116 | Включатель 100 A SV 1100 | 66.9295
2423212 | Включатель 25 A SV 225 | 61.4545
2423213 | Включатель 40 A SV 240 | 69.3654
2423214 | Включатель 63 A SV 263 | 102.097
2423215 | Включатель 80 A SV 280 | 105.3253
2423312 | Включатель 25 A SV 325 | 144.6789
2423313 | Включатель 40 A SV 340 | 144.6789
2423314 | Включатель 63 A SV 363 | 144.6789
2423315 | Включатель 80 A SV 380 | 144.6789
2423316 | Включатель 100 A SV 3100 | 144.6789
2423412 | Выключатель SV 425 | 133.2323
2423413 | Выключатель SV 440 | 155.6406
2423414 | Выключатель SV 463 | 213.8788
2423415 | Выключатель SV 480 | 231.1315
2423416 | Выключатель SV 4100 | 231.1315
2431105 | Лампа сигнальная L1 (без колпачка) | 31.7738
2439001 | Колпачок для кнопки с лампой KT красный | 3.2164
2439002 | Колпачок для кнопки с лампой KT желтый | 3.2164
2439003 | Колпачок для кнопки с лампой KT зеленый | 3.2164
2439004 | Колпачок для кнопки с лампой KT синий | 3.2164
2439005 | Колпачок для кнопки с лампой KT белый | 3.2164
2439011 | Колпачок для лампы сигн. KL красный | 1.6082
2439012 | Колпачок для лампы сигн. KL желтый | 1.6082
2439013 | Колпачок для лампы сигн. KL зеленый | 1.6082
2439014 | Колпачок для лампы сигн. KL синий | 1.6082
2439015 | Колпачок для лампы сигн. KL белый | 1.6082
Цены приведены в гривнях с учетом НДС

## Пускатели
Пускатели электромагнитные ETINET
Контакторы электромагнитные ETICON
Ток коммутации - 20 - 63А
Напряжение коммутации 440В
Код | Наименование | Розничная
01180010 | Пускатель MS25-0,16 | 164.8287
01180020 | Пускатель MS25-0,25 | 164.8287
01180030 | Пускатель MS25-0,4 | 164.8287
01180040 | Пускатель MS25-0,63 | 164.8287
01180050 | Пускатель MS25-1 | 164.8287
01180060 | Пускатель MS25-1,6 | 164.8287
01180070 | Пускатель MS25-2,5 | 164.8287
01180080 | Пускатель MS25-4 | 164.8287
01180090 | Пускатель MS25-6,3 | 164.8287
01180100 | Пускатель MS25-10 | 173.9931
01180110 | Пускатель MS25-16 | 173.9931
01180120 | Пускатель MS25-20 | 201.4625
01180130 | Блок-контакт PS 11 (NO+NZ) | 32.1285
01180140 | Блок-контакт PS 10 (NO) | 32.1285
01180150 | Блок-контакт PS 01 (NZ) | 32.1285
01180160 | Блок-контакт PS 20 (2xNO) | 32.1285
01180170 | Независимый расцепитель A 220 | 84.2531
01180180 | Расцепитель минимального напряжения U 220 | 84.2531
01180190 | Щит нар. для пускателя O - IP41 | 44.462
01180200 | Щит нар. для пускателя O - IP55 | 51.1195
01180210 | Щит внутр. для пускателя CP - IP41 | 43.6224
01180220 | Щит внутр. для пускателя CP - IP55 | 49.4522
01180230 | Сигнальная лампа SS B 400V (белый) | 40.4533
01180240 | Сигнальная лампа SS R 400V (красный) | 40.4533
01180250 | Сигнальная лампа SS Z 400V (зеленый) | 40.4533
01180260 | Блокировка включения Z | 31.4663
01180270 | Кнопка аварийного отключения NAT | 63.2756
01180320 | Пускатель MS25-25 | 219.7794
03992330 | Пломбировочная крышка P721 | 4.9901
03992340 | Пломбировочная крышка P690 | 4.9901
03995620 | Контактор 3-пол. K03M-01 AC 24V | 95.5696
03995650 | Контактор 3-пол. K03M-01 AC 230V | 95.5696
03995690 | Контактор 3-пол. K03M-10 AC 24V | 95.5696
03995720 | Контактор 3-пол. K03M-10 AC 230V | 95.5696
03995760 | Контактор 3-пол. K07M-01 AC 24V | 100.7372
03995790 | Контактор 3-пол. K07M-01 AC 230V | 100.7372
03995830 | Контактор 3-пол. K07M-10 AC 24V | 100.7372
03995860 | Контактор 3-пол. K07M-10 AC 230V | 100.7372
03995970 | Контактор 3-пол. K07MG-10 DC 24V | 129.531
03995980 | Контактор 3-пол. K07MG-10 DC 42V | 129.531
03995990 | Контактор 3-пол. K07MG-10 DC 110V | 129.531
03996000 | Контактор 3-пол. K07MG-10 DC 230V | 129.531
03996460 | Контактор 3-пол. KNL9-10 AC 24V | 101.0564
03996500 | Контактор 3-пол. KNL9-10 AC 230V | 101.0564
03996510 | Контактор 3-пол. KNL9-10 AC 400V | 101.0564
03996530 | Контактор 3-пол. KNR9G-10 DC 24V | 128.2066
03996540 | Контактор 3-пол. KNR9G-10 DC 42V | 128.2066
03996550 | Контактор 3-пол. KNR9G-10 DC 110V | 128.2066
03996560 | Контактор 3-пол. KNR9G-10 DC 230V | 128.2066
03996600 | Контактор 3-пол. KNL9-01 AC 24V | 101.0564
03996640 | Контактор 3-пол. KNL9-01 AC 230V | 101.0564
03996650 | Контактор 3-пол. KNL9-01 AC 400V | 101.0564
03996740 | Контактор 3-пол. KNL12-01 AC 24V | 108.5535
03996780 | Контактор 3-пол. KNL12-01 AC 230V | 108.5535
03996790 | Контактор 3-пол. KNL12-01 AC 400V | 108.5535
03996810 | Контактор 3-пол. KNL12-10 AC 24V | 108.5535
03996850 | Контактор 3-пол. KNL12-10 AC 230V | 108.5535
03996860 | Контактор 3-пол. KNL12-10 AC 400V | 108.5535
03996950 | Контактор 3-пол. KNR12G-10 DC 24V | 137.8559
03996960 | Контактор 3-пол. KNR12G-10 DC 42V | 137.8559
03996970 | Контактор 3-пол. KNR12G-10 DC 110V | 137.8559
03996980 | Контактор 3-пол. KNR12G-10 DC 230V | 137.8559
03997090 | Контактор 3-пол. KNL16-01 AC 24V | 162.6647
03997130 | Контактор 3-пол. KNL16-01 AC 230V | 162.6647
03997140 | Контактор 3-пол. KNL16-01 AC 400V | 162.6647
03997230 | Контактор 3-пол. KNR16G-10 DC 24V | 206.6182
03997240 | Контактор 3-пол. KNR16G-10 DC 42V | 206.6182
03997250 | Контактор 3-пол. KNR16G-10 DC 110V | 206.6182
03997260 | Контактор 3-пол. KNR16G-10 DC 230V | 206.6182
03997300 | Контактор 3-пол. KNL22-00 AC 24V | 199.133
03997340 | Контактор 3-пол. KNL22-00 AC 230V | 199.133
03997350 | Контактор 3-пол. KNL22-00 AC 400V | 199.133
03997440 | Контактор 3-пол. KNL30-00 AC 24V | 243.9143
03997480 | Контактор 3-пол. KNL30-00 AC 230V | 243.9143
03997490 | Контактор 3-пол. KNL30-00 AC400V | 243.9143
03997580 | Контактор 3-пол. KNL43-11 AC 24V | 520.3
03997620 | Контактор 3-пол. KNL43-11 AC 230V | 520.3
03997630 | Контактор 3-пол. KNL43-11 AC 400V | 520.3
03997650 | Контактор 3-пол. KNL63-11 AC 24V | 706.4373
03997690 | Контактор 3-пол. KNL63-11 AC 230V | 706.4373
03997700 | Контактор 3-пол. KNL63-11 AC 400V | 706.4373
03997720 | Контактор 3-пол. KNL95 DC 24V | 1598.5271
03997730 | Контактор 3-пол. KNL95 DC 42V | 1598.5271
03997750 | Контактор 3-пол. KNL95 DC 110V | 1598.5271
03997760 | Контактор 3-пол. KNL95 DC 240V | 1598.5271
03997770 | Контактор 3-пол. KNL95 DC 415V | 1598.5271
03997790 | Контактор 4-пол. KNL95.4 DC 24V | 1598.5271
03997800 | Контактор 4-пол. KNL95.4 DC 42V | 1598.5271
03997810 | Контактор 4-пол. KNL95.4 DC 110V | 1598.5271
03997830 | Контактор 4-пол. KNL95.4 DC 240V | 1598.5271
03997850 | Контактор 4-пол. KNL95.4 DC 415V | 1598.5271
03997860 | Регулир. тепловое реле BR7 0.3 - 0.45A | 139.8543
03997870 | Регулир. тепловое реле BR7 0.45 - 0.67A | 139.8543
03997880 | Регулир. тепловое реле BR7 0.67 - 1.0A | 139.8543
03997890 | Регулир. тепловое реле BR7 1.0 - 1.5A | 139.8543
03997900 | Регулир. тепловое реле BR7 1.4 - 2.1A | 139.8543
03997910 | Регулир. тепловое реле BR7 1.8 - 2.7A | 139.8543
03997920 | Регулир. тепловое реле BR7 2.4 - 3.6A | 139.8543
03997930 | Регулир. тепловое реле BR7 3.5 - 5.0A | 139.8543
03997940 | Регулир. тепловое реле BR7 4.0 - 6.0A | 139.8543
03997950 | Регулир. тепловое реле BR7 5.5 - 8.5A | 139.8543
03997960 | Регулир. тепловое реле BR7 8.5 - 12.5A | 139.8543
03997990 | Регулир. тепловое реле TRB14-KNL 0.38 - 0.63A | 140.682
03998000 | Регулир. тепловое реле TRB14-KNL 0.6 - 1.0A | 140.682
03998010 | Регулир. тепловое реле TRB14-KNL 0.96 - 1.6A | 140.682
03998020 | Регулир. тепловое реле TRB14-KNL 1.5 - 2.5A | 140.682
03998030 | Регулир. тепловое реле TRB14-KNL 2.4 - 4.0A | 140.682
03998040 | Регулир. тепловое реле TRB14-KNL 3.8 - 6.3A | 140.682
03998050 | Регулир. тепловое реле TRB14-KNL 6.0 - 10.0A | 140.682
03998060 | Регулир. тепловое реле TRB14-KNL 9.6 - 16.0A | 140.682
03998070 | Регулир. тепловое реле TRB14-KNL 15.0 - 25.0A | 140.682
03998080 | Регулир. тепловое реле TRB14-KNL 24.0 - 40.0A | 140.682
03998090 | Тепловое реле BR27 13 - 21A | 753.891
03998100 | Тепловое реле BR27 16 - 25A | 753.891
03998110 | Тепловое реле BR27 21 - 32A | 753.891
03998120 | Тепловое реле BR27 25 - 40A | 753.891
03998130 | Тепловое реле BR27 32 - 50A | 753.891
03998140 | Тепловое реле BR27 50 - 63A | 753.891
03998230 | Доп. контактная группа ND2M-02 | 32.3059
03998240 | Доп. контактная группа ND2M-11 | 32.3059
03998250 | Доп. контактная группа ND4M-22 | 39.7911
03998260 | Доп. контактная группа ND4M-13 | 39.7911
03998270 | Доп. контактная группа ND4M-31 | 39.7911
03998360 | Блок-контакт NDL2-11 | 43.114
03998390 | Блок-контакт NDL2-22 | 43.114
03998400 | Блок-контакт NDL2-31 | 43.114
03998410 | Блок-контакт NDL2-13 | 43.114
03998440 | Блок-контакт NDL3-11 | 43.114
03998460 | Блок-контакт NDL3-22 | 43.114
03998470 | Блок-контакт NDL3-31 | 43.114
03998480 | Блок-контакт NDL3-13 | 43.114
03998490 | Кнопка NPL1-10 | 48.2933
03998500 | Кнопка NPL1-01 | 48.2933
03998530 | Блок-контакт NDL4-11 | 43.114
03998570 | Блок-контакт NDL4-31 | 43.114
03998750 | Контактор 3-пол. KNL115 AC/DC 24V | 1598.5271
03998760 | Контактор 3-пол. KNL115 AC/DC 48V | 1598.5271
03998770 | Контактор 3-пол. KNL115 AC/DC 110V | 1598.5271
03998780 | Контактор 3-пол. KNL115 AC/DC 415V | 1598.5271
03998790 | Контактор 3-пол. KNL115 AC/DC 240V | 1598.5271
03998800 | Контактор 4-пол. KNL115.4 AC/DC 24V | 1598.5271
03998810 | Контактор 4-пол. KNL115.4 AC/DC 48V | 1598.5271
03998820 | Контактор 4-пол. KNL115.4 AC/DC 110V | 1598.5271
03998830 | Контактор 4-пол. KNL115.4 AC/DC 415V | 1598.5271
03998840 | Контактор 4-пол. KNL115.4 AC/DC 240V | 1598.5271
03998850 | Контактор 3-пол. KNL145 AC/DC 24V | 2088.1886
03998860 | Контактор 3-пол. KNL145 AC/DC 48V | 2088.1886
03998870 | Контактор 3-пол. KNL145 AC/DC 110V | 2088.1886
03998880 | Контактор 3-пол. KNL145 AC/DC 415V | 2088.1886
03998890 | Контактор 3-пол. KNL145 AC/DC 240V | 2088.1886
03998900 | Контактор 4-пол. KNL145.4 AC/DC 24V | 2088.1886
03998910 | Контактор 4-пол. KNL145.4 AC/DC 48V | 2088.1886
03998920 | Контактор 4-пол. KNL145.4 AC/DC 110V | 2088.1886
03998930 | Контактор 4-пол. KNL145.4 AC/DC 415V | 2088.1886
03998940 | Контактор 4-пол. KNL145.4 AC/DC 240V | 2088.1886
03998950 | Контактор 3-пол. KNL180 AC/DC 24V | 2518.252
03998960 | Контактор 3-пол. KNL180 AC/DC 48V | 2518.252
03998970 | Контактор 3-пол. KNL180 AC/DC 110V | 2518.252
03998980 | Контактор 3-пол. KNL180 AC/DC 415V | 2518.252
03998990 | Контактор 3-пол. KNL180 AC/DC 240V | 2518.252
03999000 | Контактор 4-пол. KNL180.4 AC/DC 24V | 2518.252
03999010 | Контактор 4-пол. KNL180.4 AC/DC 48V | 2518.252
03999020 | Контактор 4-пол. KNL180.4 AC/DC 110V | 2518.252
03999030 | Контактор 4-пол. KNL180.4 AC/DC 415V | 2518.252
03999040 | Контактор 4-пол. KNL180.4 AC/DC 240V | 2518.252
03999050 | Контактор 3-пол. KNL250 AC/DC 24V | 3550.5272
03999060 | Контактор 3-пол. KNL250 AC/DC 48V | 3550.5272
03999070 | Контактор 3-пол. KNL250 AC/DC 110V | 3550.5272
03999080 | Контактор 3-пол. KNL250 AC/DC 415V | 3550.5272
03999090 | Контактор 3-пол. KNL250 AC/DC 240V | 3550.5272
03999100 | Контактор 4-пол. KNL250.4 AC/DC 24V | 3550.5272
03999110 | Контактор 4-пол. KNL250.4 AC/DC 48V | 3550.5272
03999120 | Контактор 4-пол. KNL250.4 AC/DC 110V | 3550.5272
03999130 | Контактор 4-пол. KNL250.4 AC/DC 415V | 3550.5272
03999140 | Контактор 4-пол. KNL250.4 AC/DC 240V | 3550.5272
03999150 | Контактор 3-пол. KNL400 AC/DC 24V | 6287.5535
03999160 | Контактор 3-пол. KNL400 AC/DC 48V | 6287.5535
03999170 | Контактор 3-пол. KNL400 AC/DC 110V | 6287.5535
03999180 | Контактор 3-пол. KNL400 AC/DC 415V | 6287.5535
03999190 | Контактор 3-пол. KNL400 AC/DC 240V | 6287.5535
03999200 | Контактор 4-пол. KNL400.4 AC/DC 24V | 6287.5535
03999210 | Контактор 4-пол. KNL400.4 AC/DC 48V | 6287.5535
03999220 | Контактор 4-пол. KNL400.4 AC/DC 110V | 6287.5535
03999230 | Контактор 4-пол. KNL400.4 AC/DC 415V | 6287.5535
03999240 | Контактор 4-пол. KNL400.4 AC/DC 240V | 6287.5535
03999250 | Контактор 3-пол. KNL500 AC/DC 24V | 7648.4928
03999260 | Контактор 3-пол. KNL500 AC/DC 48V | 7648.4928
03999270 | Контактор 3-пол. KNL500 AC/DC 110V | 7648.4928
03999280 | Контактор 3-пол. KNL500 AC/DC 415V | 7648.4928
03999290 | Контактор 3-пол. KNL500 AC/DC 240V | 7648.4928
03999300 | Контактор 4-пол. KNL500.4 AC/DC 24V | 7648.4928
03999310 | Контактор 4-пол. KNL500.4 AC/DC 48V | 7648.4928
03999320 | Контактор 4-пол. KNL500.4 AC/DC 110V | 7648.4928
03999330 | Контактор 4-пол. KNL500.4 AC/DC 415V | 7648.4928
03999340 | Контактор 4-пол. KNL500.4 AC/DC 240V | 7648.4928
03999350 | Контактор 3-пол. KNL630 AC/DC 24V | 13611.3791
03999360 | Контактор 3-пол. KNL630 AC/DC 48V | 13611.3791
03999370 | Контактор 3-пол. KNL630 AC/DC 110V | 13611.3791
03999380 | Контактор 3-пол. KNL630 AC/DC 415V | 13611.3791
03999390 | Контактор 3-пол. KNL630 AC/DC 240V | 13611.3791
03999400 | Контактор 4-пол. KNL630.4 AC/DC 24V | 13611.3791
03999410 | Контактор 4-пол. KNL630.4 AC/DC 48V | 13611.3791
03999420 | Контактор 4-пол. KNL630.4 AC/DC 110V | 13611.3791
03999430 | Контактор 4-пол. KNL630.4 AC/DC 415V | 13611.3791
03999440 | Контактор 4-пол. KNL630.4 AC/DC 240V | 13611.3791
03999450 | Контактор 3-пол. KNL630/1000 AC/DC 24V | 15038.7512
03999460 | Контактор 3-пол. KNL630/1000 AC/DC 48V | 15038.7512
03999470 | Контактор 3-пол. KNL630/1000 AC/DC 110V | 15038.7512
03999480 | Контактор 3-пол. KNL630/1000 AC/DC 415V | 15038.7512
03999490 | Контактор 3-пол. KNL630/1000 AC/DC 240V | 15038.7512
03999500 | Контактор 4-пол. KNL630/1000.4 AC/DC 24V | 15038.7512
03999510 | Контактор 4-пол. KNL630/1000.4 AC/DC 48V | 15038.7512
03999520 | Контактор 4-пол. KNL630/1000.4 AC/DC 110V | 15038.7512
03999530 | Контактор 4-пол. KNL630/1000.4 AC/DC 415V | 15038.7512
03999540 | Контактор 4-пол. KNL630/1000.4 AC/AC/DC 240V | 15038.7512
2461101 | Блок-контакт RH 11 | 126.5393
2461130 | Промежуточная вставка P730 | 14.9823
2461210 | Контактор R 20-20 230V | 112.5503
2461211 | Контактор R 20-20 24V | 112.5503
2461220 | Контактор R 20-11 230V | 112.5503
2461221 | Контактор R 20-11 24V | 112.5503
2461230 | Контактор R 20-02 230V | 112.5503
2461231 | Контактор R 20-02 24V | 112.5503
2462310 | Контактор R 25-40 230V | 116.7127
2462311 | Контактор R 25-40 24V | 121.2062
2462320 | Контактор R 25-31 230V | 121.2062
2462321 | Контактор R 25-31 24V | 121.2062
2462330 | Контактор R 25-13 230V | 121.2062
2462331 | Контактор R 25-13 24V | 121.2062
2462340 | Контактор R 25-22 230V | 121.2062
2462341 | Контактор R 25-22 24V | 121.2062
2462350 | Контактор R 25-04 230V | 121.2062
2462351 | Контактор R 25-04 24V | 121.2062
2463410 | Контактор R 40-40 230V | 323.6739
2463411 | Контактор R 40-40 24V | 323.6739
2463420 | Контактор R 40-31 230V | 323.6739
2463421 | Контактор R 40-31 24V | 323.6739
2463430 | Контактор R 40-22 230V | 323.6739
2463431 | Контактор R 40-22 24V | 323.6739
2463440 | Контактор R 40-04 230V | 323.6739
2463441 | Контактор R 40-04 24V | 323.6739
2463450 | Контактор R 63-40 230V | 370.4536
2463451 | Контактор R 63-40 24V | 370.4536
2463460 | Контактор R 63-31 230V | 370.4536
2463461 | Контактор R 63-31 24V | 370.4536
2463470 | Контактор R 63-22 230V | 370.4536
2463471 | Контактор R 63-22 24V | 370.4536
2463480 | Контактор R 63-04 230V | 370.4536
2463481 | Контактор R 63-04 24V | 370.4536
Цены приведены в гривнях с учетом НДС

## Предохранители D
Предохранители серии D
Ток/напряжение номинальные 2-63А, 500-660В АС, 400В DC
Отключающая способность - 50кА
Код | Наименование | Розничная
2311401 | Предохранитель D l 2A (медленный) | 3.5475
2311402 | Предохранитель D l 4A (медленный) | 3.5475
2311403 | Предохранитель D l 6A (медленный) | 3.5475
2311404 | Предохранитель D l 10A (медленный) | 3.5475
2311405 | Предохранитель D l 16A (медленный) | 3.5475
2311406 | Предохранитель D l 20A (медленный) | 3.5475
2311407 | Предохранитель D l 25A (медленный) | 3.5475
2312101 | Предохранитель D II 2A (быстрый) | 2.2586
2312102 | Предохранитель D II 4A (быстрый) | 2.093
2312103 | Предохранитель D II 6A (быстрый) | 2.093
2312104 | Предохранитель D II 10A (быстрый) | 1.9393
2312105 | Предохранитель D II 16A (быстрый) | 1.9393
2312106 | Предохранитель D II 20A (быстрый) | 1.9393
2312107 | Предохранитель D II 25A (быстрый) | 1.9393
2312401 | Предохранитель D II 2A (медленный) | 2.2586
2312402 | Предохранитель D II 4A (медленный) | 2.093
2312403 | Предохранитель D II 6A (медленный) | 2.093
2312404 | Предохранитель D II 10A (медленный) | 1.9393
2312405 | Предохранитель D II 16A (медленный) | 1.9393
2312406 | Предохранитель D II 20A (медленный) | 1.9393
2312407 | Предохранитель D II 25A (медленный) | 1.9393
2313101 | Предохранитель D III 35A (быстрый) | 4.0323
2313102 | Предохранитель D III 50A (быстрый) | 4.5171
2313103 | Предохранитель D III 63A (быстрый) | 4.8364
2313401 | Предохранитель D III 35A (медленный) | 4.0323
2313402 | Предохранитель D III 50A (медленный) | 4.5171
2313403 | Предохранитель D III 63A (медленный) | 4.8364
2314401 | Предохранитель D IV 80A (медленный) | 24.194
2314402 | Предохранитель D IV 100A (медленный) | 24.6788
2315401 | Предохранитель D V 125A (медленный) | 27.2685
2315402 | Предохранитель D V 160A (медленный) | 30
2315403 | Предохранитель D V 200A (медленный) | 32.093
2322009 | Держатель предохранителя EZN 25 - ZP E 27 | 12.9011
2322025 | Держатель предохранителя EZN 25/3 | 33.7013
2322036 | Держатель предохранителя EZN 25/3 delta | 53.8747
2323008 | Держатель предохранителя EZN 63 - ZP E 33 | 17.5838
2323016 | Держатель предохранителя EZN 63/3 | 55.1636
2332003 | Крышка предохранителя KD ll 25 A | 3.0627
2333002 | Крышка предохранителя KD lll 63 A | 4.5171
2342001 | Центрирующая вставка VD ll 2A | 1.9393
2342003 | Центрирующая вставка VD ll 6A | 1.9393
2342005 | Центрирующая вставка VD ll 16A | 1.9393
2342007 | Центрирующая вставка VD ll 25A | 1.9393
2343001 | Центрирующая вставка VD lIl 35A | 4.0323
2343002 | Центрирующая вставка VD Ill 50A | 4.0323
2343003 | Центрирующая вставка VD Ill 63A | 4.0323
2362003 | Держатель предохранителя с крышкой T 25/3N delta | 83.8747
2363003 | Держатель предохранителя с крышкой T 63/3N delta | 107.2646
Цены приведены в гривнях с учетом НДС

## Предохранители D0
Предохранители серии D0
Держатели цилиндрических предохранителей на DIN-35 D и DO
Ток/напряжение номинальные 2-100А, 400В АС, 250В DC
Отключающая способность - 50кА
Код | Наименование | Розничная
2211001 | Предохранитель DO 1 gL 2 A | 3.3938
2211002 | Предохранитель DO 1 gL 4 A | 3.3938
2211003 | Предохранитель DO 1 gL 6 A | 3.3938
2211004 | Предохранитель DO 1 gL 10 A | 3.3938
2211005 | Предохранитель DO 1 gL 16 A | 3.3938
2212001 | Предохранитель DO 2 gL 20 A | 3.5475
2212002 | Предохранитель DO 2 gL 25 A | 3.5475
2212003 | Предохранитель DO 2 gL 35 A | 4.3516
2212004 | Предохранитель DO 2 gL 50 A | 4.5171
2212005 | Предохранитель DO 2 gL 63 A | 5.4868
2221011 | Держатель предохранителя DO1N-K E 14 | 12.5818
2221021 | Держатель предохранителя 3p DO1N/3-K E 14 | 35.3213
2222011 | Держатель предохранителя DO2N-K E 18 | 16.4604
2222021 | Держатель предохранителя 3p DO2N/3-K E 18 | 45.1597
2231003 | Крышка предохранителя KN DO 1 | 3.5475
2232003 | Крышка предохранителя KN DO 2 | 3.713
2261001 | Разъединитель-предохранитель VL DO 1 6A 1p | 60.0001
2261002 | Разъединитель-предохранитель VL DO 1 10A 1p | 60.0001
2261003 | Разъединитель-предохранитель VL DO 1 16A 1p | 60.0001
2261006 | Разъединитель-предохранитель VL DO 1 6A 2p | 117.8953
2261007 | Разъединитель-предохранитель VL DO 1 10A 2p | 117.8953
2261008 | Разъединитель-предохранитель VL DO 1 16A 2p | 117.8953
2261011 | Разъединитель-предохранитель VL DO 1 6A 3p | 182.2587
2261012 | Разъединитель-предохранитель VL DO 1 10A 3p | 182.2587
2261013 | Разъединитель-предохранитель VL DO 1 16A 3p | 182.2587
2261016 | Разъединитель-предохранитель VL DO 1 6A 1+N | 134.0364
2261017 | Разъединитель-предохранитель VL DO 1 10A 1+N | 134.0364
2261018 | Разъединитель-предохранитель VL DO 1 16A 1+N | 134.0364
2261021 | Разъединитель-предохранитель VL DO 1 6A 3+N | 245.487
2261022 | Разъединитель-предохранитель VL DO 1 10A 3+N | 245.487
2261023 | Разъединитель-предохранитель VL DO 1 16A 3+N | 245.487
2271001 | Разъединитель-предохранитель STV DO2 63A 1p | 80.6465
2271002 | Разъединитель-предохранитель STV DO2 63A 1+N | 145.1637
2271003 | Разъединитель-предохранитель STV DO2 63A 2p | 161.293
2271004 | Разъединитель-предохранитель STV DO2 63A 3p | 240.3313
2271005 | Разъединитель-предохранитель STV DO2 63A 3+N | 330.1658
2279001 | Блок - контакт PS STV-MD | 50.9657
Цены приведены в гривнях с учетом НДС

## Разъединители VLC
Разъединители предохранителей
Ток номинальный 16 - 100А
Номинальное напряжение - 400В/690В
Код | Наименование | Розничная
2521000 | Разъеденитель 400 В VLC 8 1P | 16.283
2521100 | Разъеденитель 400 В VLC 8 1P L LED | 60.1656
2521200 | Разъеденитель 400 В VLC 8 1P I NEON | 44.0363
2522000 | Разъеденитель 400 В VLC 8 1P+N | 37.4261
2522100 | Разъеденитель 400 В VLC 8 1P+N L LED | 83.8747
2522200 | Разъеденитель 400 В VLC 8 1P+N I NEON | 69.6729
2523000 | Разъеденитель 400 В VLC 8 2P | 32.4241
2523100 | Разъеденитель 400 В VLC 8 2P L LED | 103.7171
2523200 | Разъеденитель 400 В VLC 8 2P I NEON | 68.8688
2524000 | Разъеденитель 400 В VLC 8 3P | 55.4829
2524100 | Разъеденитель 400 В VLC 8 3P L LED | 186.2911
2524200 | Разъеденитель 400 В VLC 8 3P I NEON | 127.5799
2525000 | Разъеденитель 400 В VLC 8 3P+N | 71.6122
2525100 | Разъеденитель 400 В VLC 8 3P+N L LED | 215.8063
2525200 | Разъеденитель 400 В VLC 8 3P+N I NEON | 179.5153
2541000 | Разъеденитель 500 В VLC 10 1P | 16.283
2541100 | Разъеденитель 500 В VLC 10 1P L LED | 60.6504
2541200 | Разъеденитель 500 В VLC 10 1P I NEON | 44.0363
2542000 | Разъеденитель 500 В VLC 10 1P+N | 29.1959
2542100 | Разъеденитель 500 В VLC 10 1P+N L LED | 93.5476
2542200 | Разъеденитель 500 В VLC 10 1P+N I NEON | 76.7797
2543000 | Разъеденитель 500 В VLC 10 2P | 32.4241
2543100 | Разъеденитель 500 В VLC 10 2P L LED | 123.7131
2543200 | Разъеденитель 500 В VLC 10 2P I NEON | 82.5858
2544000 | Разъеденитель 500 В VLC 10 3P | 55.4829
2544100 | Разъеденитель 500 В VLC 10 3P L LED | 186.2911
2544200 | Разъеденитель 500 В VLC 10 3P I NEON | 127.5799
2545000 | Разъеденитель 500 В VLC 10 3P+N | 71.6122
2545100 | Разъеденитель 500 В VLC 10 3P+N L LED | 214.6829
2545200 | Разъеденитель 500 В VLC 10 3P+N I NEON | 179.0423
2561000 | Разъеденитель 690 В VLC 14 1P | 32.5779
2562000 | Разъеденитель 690 В VLC 14 1P+N | 83.3899
2563000 | Разъеденитель 690 В VLC 14 2P | 67.0951
2564000 | Разъеденитель 690 В VLC 14 3P | 98.3958
2565000 | Разъеденитель 690 В VLC 14 3P+N | 144.6789
2571000 | Разъеденитель 690 В VLC 22 1P | 61.289
2572000 | Разъеденитель 690 В VLC 22 1P+N | 150.816
2573000 | Разъеденитель 690 В VLC 22 2P | 116.9374
2574000 | Разъеденитель 690 В VLC 22 3P | 236.6182
2575000 | Разъеденитель 690 В VLC 22 3P+N | 272.1051
2610000 | Предохранитель CH 8x31 gG 1A, 400V | 3.2164
2610001 | Предохранитель CH 8x31 gG 2A, 400V | 3.2164
2610003 | Предохранитель CH 8x31 gG 4A, 400V | 3.2164
2610005 | Предохранитель CH 8x31 gG 6A, 400V | 3.2164
2610006 | Предохранитель CH 8x31 gG 8A, 400V | 3.2164
2610007 | Предохранитель CH 8x31 gG 10A, 400V | 3.5475
2610008 | Предохранитель CH 8x31 gG 12A, 400V | 3.5475
2610009 | Предохранитель CH 8x31 gG 16A, 400V | 3.5475
2610011 | Предохранитель CH 8x31 gG 20A, 400V | 3.5475
2610013 | Предохранитель CH 8x31 gG 25A, 400V | 3.5475
2620000 | Предохранитель CH 10x38 gG 1A, 500V | 4.1979
2620001 | Предохранитель CH 10x38 gG 2A, 500V | 4.1979
2620003 | Предохранитель CH 10x38 gG 4A, 500V | 4.1979
2620005 | Предохранитель CH 10x38 gG 6A, 500V | 4.1979
2620006 | Предохранитель CH 10x38 gG 8A, 500V | 4.1979
2620007 | Предохранитель CH 10x38 gG 10A, 500V | 4.0323
2620008 | Предохранитель CH 10x38 gG 12A, 500V | 4.0323
2620009 | Предохранитель CH 10x38 gG 16A, 500V | 4.0323
2620011 | Предохранитель CH 10x38 gG 20A, 500V | 4.0323
2620013 | Предохранитель CH 10x38 gG 25A, 500V | 4.0323
2620015 | Предохранитель CH 10x38 gG 32A, 500V | 4.0323
2620017 | Предохранитель CH 10x38 gG 0,5A, 500V | 4.0323
2630001 | Предохранитель CH 14X51 gG 2A 690V | 4.8364
2630003 | Предохранитель CH 14X51 gG 4A 690V | 4.8364
2630005 | Предохранитель CH 14X51 gG 6A 690V | 4.8364
2630006 | Предохранитель CH 14X51 gG 8A 690V | 4.8364
2630007 | Предохранитель CH 14X51 gG 10A 690V | 4.8364
2630008 | Предохранитель CH 14X51 gG 12A 690V | 4.8364
2630009 | Предохранитель CH 14X51 gG 16A 690V | 4.8364
2630011 | Предохранитель CH 14X51 gG 20A 690V | 4.8364
2630013 | Предохранитель CH 14X51 gG 25A 690V | 4.8364
2630015 | Предохранитель CH 14X51 gG 32A 690V | 5.2503
2630017 | Предохранитель CH 14X51 gG 40A 690V | 5.2503
2630019 | Предохранитель CH 14X51 gG 50A 690V | 5.2503
2640009 | Предохранитель CH 22X58 16A, 690V | 8.8688
2640011 | Предохранитель CH 22X58 gG 20A, 690V | 8.8688
2640013 | Предохранитель CH 22X58 gG 25A, 690 | 8.8688
2640015 | Предохранитель CH 22X58 gG 32A, 690V | 9.1998
2640017 | Предохранитель CH 22X58 gG 40A, 690V | 9.1998
2640019 | Предохранитель CH 22X58 gG 50A, 690V | 9.1998
2640021 | Предохранитель CH 22X58 gG 63A, 690V | 9.1998
2640023 | Предохранитель CH 22X58 gG 80A, 690 | 10.8908
2640025 | Предохранитель CH 22X58 gG 100A, 690 | 10.8908
Цены приведены в гривнях с учетом НДС

## Предохранители NH
Предохранители ножевого вида NH
Держатели предохранителей NH
Разъединители силовые LTL
Ток/напряжение номинальные 2-1250А, 500В
Отключающая способность - 100кА
Код | Наименование | Розничная
4111901 | Предохранитель 00C 2 A NH-00C/gG 2A | 12.3689
4111902 | Предохранитель 00C 4 A NH-00C/gG 4 A | 12.3689
4111903 | Предохранитель 00C 6 A NH-00C/gG 6 A | 12.3689
4111904 | Предохранитель 00C 10 A NH-00C/gG 10 A | 12.3689
4111905 | Предохранитель 00C 16 A NH-00C/gG 16 A | 12.3689
4111906 | Предохранитель 00C 20 A NH-00C/gG 20 A | 12.3689
4111907 | Предохранитель 00C 25 A NH-00C/gG 25 A | 12.3689
4111908 | Предохранитель 00C 32 A NH-00C/gG 32 A | 12.3689
4111909 | Предохранитель 00C 35 A NH-00C/gG 35 A | 12.3689
4111910 | Предохранитель 00C 40 A NH-00C/gG 40 A | 12.3689
4111911 | Предохранитель 00C 50 A NH-00C/gG 50 A | 12.3689
4111912 | Предохранитель 00C 63 A NH-00C/gG 63 A | 12.3689
4111913 | Предохранитель 00C 80 A NH-00C/gG 80 A | 12.8183
4111914 | Предохранитель 00C 100 A NH-00C/gG 100 A | 12.8183
4111917 | Предохранитель 00 125 A NH-00/gG 125 A | 15.3843
4111918 | Предохранитель 00 160 A NH-00/gG 160 A | 15.3843
4112101 | Предохранитель 0 6 A NH-0/gG 6 A | 25.3528
4112102 | Предохранитель 0 10 A NH-0/gG 10 A | 25.3528
4112103 | Предохранитель 0 16 A NH-0/gG 16 A | 25.3528
4112104 | Предохранитель 0 20 A NH-0/gG 20 A | 25.3528
4112105 | Предохранитель 0 25 A NH-0/gG 25 A | 25.3528
4112106 | Предохранитель 0 32 A NH-0/gG 32 A | 25.3528
4112107 | Предохранитель 0 35 A NH-0/gG 35 A | 25.3528
4112108 | Предохранитель 0 40 A NH-0/gG 40 A | 25.3528
4112109 | Предохранитель 0 50 A NH-0/gG 50 A | 25.3528
4112110 | Предохранитель 0 63 A NH-0/gG 63 A | 25.3528
4112111 | Предохранитель 0 80 A NH-0/gG 80 A | 25.3528
4112112 | Предохранитель 0 100 A NH-0/gG 100 A | 25.3528
4112113 | Предохранитель 0 125 A NH-0/gG 125 A | 25.3528
4112114 | Предохранитель 0 160 A NH-0/gG 160 A | 25.3528
4113104 | Предохранитель 1C 25 A NH-1C/gG 25 A | 19.6059
4113105 | Предохранитель 1C 32 A NH-1C/gG 32 A | 19.6059
4113106 | Предохранитель 1C 35 A NH-1C/gG 35 A | 19.6059
4113107 | Предохранитель 1C 40 A NH-1C/gG 40 A | 19.0146
4113108 | Предохранитель 1C 50 A NH-1C/gG 50 A | 19.0146
4113109 | Предохранитель 1C 63 A NH-1C/gG 63 A | 19.7714
4113110 | Предохранитель 1C 80 A NH-1C/gG 80 A | 19.7714
4113111 | Предохранитель 1C 100 A NH-1C/gG 100 A | 19.7714
4113112 | Предохранитель 1C 125 A NH-1C/gG 125 A | 19.7714
4113113 | Предохранитель 1C 160 A NH-1C/gG 160 A | 19.7714
4113814 | Предохранитель 1 200 A NH-1/gG 200 A | 23.5317
4113815 | Предохранитель 1 224 A NH-1/gG 224 A | 23.5317
4113816 | Предохранитель 1 250 A NH-1/gG 250 A | 23.5317
4114704 | Предохранитель 2C 50 A NH-2C/gG 50 A | 29.8699
4114705 | Предохранитель 2C 63 A NH-2C/gG 63 A | 29.8699
4114706 | Предохранитель 2C 80 A NH-2C/gG 80 A | 29.8699
4114707 | Предохранитель 2C 100 A NH-2C/gG 100 A | 29.8699
4114708 | Предохранитель 2C 125 A NH-2C/gG 125 A | 29.8699
4114709 | Предохранитель 2C 160 A NH-2C/gG 160 A | 29.8699
4114710 | Предохранитель 2C 200 A NH-2C/gG 200 A | 29.8699
4114711 | Предохранитель 2C 224 A NH-2C/gG 224 A | 29.8699
4114712 | Предохранитель 2C 250 A NH-2C/gG 250 A | 29.8699
4114713 | Предохранитель 2 280 A NH-2/gG 280 A | 38.4785
4114714 | Предохранитель 2 300 A NH-2/gG 300 A | 38.4785
4114715 | Предохранитель 2 400 A NH-2/gG 400 A | 38.4785
4114716 | Предохранитель 2 315 A NH-2/gG 315 A | 38.4785
4115710 | Предохранитель 3 250 A NH-3/gG 250 A | 75.2898
4115712 | Предохранитель 3 300 A NH-3/gG 300 A | 75.2898
4115713 | Предохранитель 3 315 A NH-3/gG 315 A | 75.2898
4115714 | Предохранитель 3 400 A NH-3/gG 400 A | 75.2898
4115715 | Предохранитель 3 425 A NH-3/gG 425 A | 75.2898
4115716 | Предохранитель 3 500 A NH-3/gG 500 A | 75.2898
4115717 | Предохранитель 3 560 A NH-3/gG 560 A | 75.2898
4115718 | Предохранитель 3 630 A NH-3/gG 630 A | 75.2898
4116101 | Предохранитель 4 630 A NH-4/gG 630 A | 226.6379
4116102 | Предохранитель 4 710 A NH-4/gG 710 A | 226.6379
4116103 | Предохранитель 4 800 A NH-4/gG 800 A | 226.6379
4116104 | Предохранитель 4 1000 A NH-4/gG 1000 A | 226.6379
4116105 | Предохранитель 4 900 A NH-4/gG 900 A | 226.6379
4116106 | Предохранитель 4 1250 A NH-4/gG 1250 A | 226.6379
4116108 | Предохранитель 4a 630 A NH-4a/gG 630 A | 226.6379
4116109 | Предохранитель 4a 710 A NH-4a/gG 710 A | 226.6379
4116110 | Предохранитель 4a 800 A NH-4a/gG 800 A | 226.6379
4116111 | Предохранитель 4a 900 A NH-4a/gG 900 A | 226.6379
4116112 | Предохранитель 4a 1000 A NH-4a/gG 1000 A | 226.6379
4116113 | Предохранитель 4a 1250 A NH-4a/gG 1250 A | 226.6379
4117001 | Контакт сигнальный NVS 5 | 30.0237
4121001 | Держатель предохранителя PP00 M8-2xM6 | 23.9929
4121003 | Держатель предохранителя на шину пит. PPR 00 | 42.2507
4121006 | Держатель предохранителя PP00 M8 - M8 | 23.9929
4121007 | Держатель предохранителя PK 00 M8-M8 | 24.1467
4121008 | Держатель предохранителя на шину пит. PPR 00 D1 | 135.1952
4121013 | Держатель предохранителя изолированный PPI 00 M8 - M8 | 34.1033
4121014 | Держатель предохранителя изолированный PPI 002xM6-2xM6 | 34.1033
4121015 | Держатель предохранителя PP002xM6-2xM6 | 23.9929
4121016 | Держатель предохранителя изолированный PPI 00 M8-2xM6 | 34.1033
4122001 | Держатель предохранителя PK 00 M8-2x M6 | 24.1467
4122002 | Держатель предохранителя PK 0 M8 - M8 | 25.6484
4122003 | Держатель предохранителя PK 1 | 40.2878
4122004 | Держатель предохранителя PK 2 | 70.7608
4122005 | Держатель предохранителя PK 3 | 100.3351
4122006 | Держатель предохранителя PK 4 | 296.642
4122007 | Держатель предохранителя PK 00 2xM6-2xM6 | 24.1467
4122008 | Держатель предохранителя PK 0 2xM6 -2xM6 | 25.6484
4122009 | Держатель предохранителя PK 0 M8-2x M6 | 25.6484
4122010 | Держатель предохранителя изолированный PKI 1 | 48.8845
4122011 | Держатель предохранителя изолированный PKI 2 | 82.5385
4122012 | Держатель предохранителя изолированный PKI 3 | 117.8479
4129001 | Изолирующая крышка PK 1 | 5.7351
4129002 | Изолирующая крышка PK 2 | 5.7351
4129003 | Изолирующая крышка PK 3 | 5.7351
4129201 | Изолирующая крышка PP 00 | 5.7351
4131001 | Держатель предохранителя PP00/3 M8-2xM6 | 73.3268
4131003 | Держатель предохранителя изолированный PPI00/3 M8-2xM6 | 119.7991
4131004 | Держатель предохранителя изолированный PPI00/3 M8-M8 | 119.7991
4131005 | Держатель предохранителя изолированный PPI00/32xM6-2xM6 | 119.7991
4131006 | Держатель предохранителя PP00/3 M8-M8 | 73.3268
4131007 | Держатель предохранителя PP00/3 2xM6-2xM6 | 73.3268
4132001 | Держатель предохранителя PK00/3 M8-2xM6 | 82.5385
4132002 | Держатель предохранителя PK0/3 M8-M8 | 90.8397
4132003 | Держатель предохранителя PK 1/3 | 136.0939
4132004 | Держатель предохранителя PK 2/3 | 236.2871
4132005 | Держатель предохранителя PK 3/3 | 317.1701
4132006 | Держатель предохранителя PK0/3 2xM6-2xM6 | 90.8397
4132007 | Держатель предохранителя PK0/3 M8-2xM6 | 90.8397
4132008 | Держатель предохранителя PK00/3 M8-M8 | 82.5385
4132009 | Держатель предохранителя изолированный PKI 1/3 | 159.4838
4132010 | Держатель предохранителя изолированный PKI 2/3 | 262.243
4132011 | Держатель предохранителя изолированный PKI 3/3 | 346.437
4132014 | Держатель предохранителя изолированный PKI 1/ 1000 V | 70.7608
4132015 | Держатель предохранителя PK00/3 2xM6-2xM6 | 82.5385
4941100 | Съемник предохранителя VR 00-3 | 249.5666
4941111 | Съемник предохранителя R 00-3 | 60.3548
4941201 | Разъединитель NVL 00 | 26.5589
4941202 | Разъединитель NVL 0 | 35.6051
4941203 | Разъединитель NVL 1 | 40.1459
4941204 | Разъединитель NVL 2 | 53.5554
4941205 | Разъединитель NVL 3 | 81.3324
4941301 | Разделяющая перегородка PP 00, РК 00 | 6.6456
4941302 | Разделяющая перегородка PK 0 | 9.8029
4941303 | Разделяющая перегородка PK 1 | 15.3843
4941304 | Разделяющая перегородка PK 2 | 15.9992
4941305 | Разделяющая перегородка PK 3 | 20.6701
6500150 | Предохранитель 00 4 A NH-00/gG 4 A | 14.6394
6500160 | Предохранитель 00 6 A NH-00/gG 6 A | 14.6394
6500170 | Предохранитель 00 10 A NH-00/gG 10 A | 14.6394
6500180 | Предохранитель 00 16 A NH-00/gG 16 A | 14.6394
6500190 | Предохранитель 00 20 A NH-00/gG 20 A | 14.6394
6500200 | Предохранитель 00 25 A NH-00/gG 25 A | 14.6394
6500210 | Предохранитель 00 32 A NH-00/gG 32 A | 14.6394
6500220 | Предохранитель 00 35 A NH-00/gG 35 A | 14.6394
6500230 | Предохранитель 00 40 A NH-00/gG 40 A | 14.6394
6500240 | Предохранитель 00 50 A NH-00/gG 50 A | 14.6394
6500250 | Предохранитель 00 63 A NH-00/gG 63 A | 14.6394
6500260 | Предохранитель 00 80 A NH-00/gG 80 A | 14.7931
6500270 | Предохранитель 00 100 A NH-00/gG 100 A | 14.7931
6500440 | Предохранитель 1C 6 A NH-1C/gG 6 A | 19.6059
6500450 | Предохранитель 1C 10 A NH-1C/gG 10 A | 19.6059
6500460 | Предохранитель 1C 16 A NH-1C/gG 16 A | 19.6059
6500470 | Предохранитель 1C 20 A NH-1C/gG 20 A | 19.6059
6500580 | Предохранитель 1 16 A NH-1/gG 16 A | 23.5317
6500590 | Предохранитель 1 20 A NH-1/gG 20 A | 23.5317
6500600 | Предохранитель 1 25 A NH-1/gG 25 A | 23.5317
6500610 | Предохранитель 1 32 A NH-1/gG 32 A | 23.5317
6500620 | Предохранитель 1 35 A NH-1/gG 35 A | 23.5317
6500630 | Предохранитель 1 40 A NH-1/gG 40 A | 23.5317
6500640 | Предохранитель 1 50 A NH-1/gG 50 A | 23.5317
6500650 | Предохранитель 1 63 A NH-1/gG 63 A | 23.5317
6500660 | Предохранитель 1 80 A NH-1/gG 80 A | 23.5317
6500670 | Предохранитель 1 100 A NH-1/gG 100 A | 23.5317
6500680 | Предохранитель 1 125 A NH-1/gG 125 A | 23.5317
6500690 | Предохранитель 1 160 A NH-1/gG 160 A | 23.5317
6500730 | Предохранитель 2C 16 A NH-2C/gG 16 A | 29.8699
6500740 | Предохранитель 2C 20 A NH-2C/gG 20 A | 29.8699
6500750 | Предохранитель 2C 25 A NH-2C/gG 25 A | 29.8699
6500760 | Предохранитель 2C 32 A NH-2C/gG 32 A | 29.8699
6500770 | Предохранитель 2C 35 A NH-2C/gG 35 A | 29.8699
6500780 | Предохранитель 2C 40 A NH-2C/gG 40 A | 29.8699
6500880 | Предохранитель 2 35 A NH-2/gG 35 A | 38.4785
6500890 | Предохранитель 2 40 A NH-2/gG 40 A | 38.4785
6500900 | Предохранитель 2 50 A NH-2/gG 50 A | 38.4785
6500910 | Предохранитель 2 63 A NH-2/gG 63 A | 38.4785
6500920 | Предохранитель 2 80 A NH-2/gG 80 A | 38.4785
6500930 | Предохранитель 2 100 A NH-2/gG 100 A | 38.4785
6500940 | Предохранитель 2 125 A NH-2/gG 125 A | 38.4785
6500950 | Предохранитель 2 160 A NH-2/gG 160 A | 38.4785
6500960 | Предохранитель 2 200 A NH-2/gG 200 A | 38.4785
6500970 | Предохранитель 2 224 A NH-2/gG 224 A | 38.4785
6500980 | Предохранитель 2 250 A NH-2/gG 250 A | 38.4785
6501020 | Предохранитель 2 355 A NH-2/gG 355 A | 38.4785
6501050 | Предохранитель 3 280 A NH-3/gG 280 A | 75.2898
6501080 | Предохранитель 3 355 A NH-3/gG 355 A | 75.2898
6501110 | Предохранитель 3 450 A NH-3/gG 450 A | 75.2898
6590250 | Разъединитель LTL 00-3/9/S 160A | 203.6975
6590260 | Разъединитель LTL 00-3/9 160 A | 232.3613
6590270 | Разъединитель LTL 1-3/9 250 A | 608.077
6590280 | Разъединитель LTL 2-3/9 400 A | 882.6889
6590290 | Разъединитель LTL 3-3/9 630 A | 1188.9919
6590300 | Разъединитель LTL 4a - 3x 1250A | 4481.3439
6590310 | Разъединитель LTL 4a - 3x3 1250A | 4073.949
6590410 | Разъединитель SL 00-3x3/3A 160 | 668.4318
6590420 | Разъединитель SL 1 - 3x3/3A 250A | 1433.4265
6590430 | Разъединитель SL 2 - 3x3/3A 400A | 1493.7813
6590440 | Разъединитель SL 3 - 3x3/3A 630A | 1644.6683
6590450 | Разъединитель SL 00-3x3/100/Q 160 | 547.7222
6590460 | Разъединитель SL 00 - 3x 160A | 668.4318
6590470 | Разъединитель SL 1 - 3x/3A 250A | 1241.1993
6590480 | Разъединитель SL 2 - 3x/3A 400A | 1302.6065
6590490 | Разъединитель SL 3 - 3x/3A 630A | 1390.419
6590500 | Разъединитель LTL 00-1/9 160A | 171.2615
6590510 | Разъединитель LTL 1-1/9 250A | 574.8724
6590520 | Разъединитель LTL 3-1/9 630A | 916.4848
6590530 | Разъединитель LTL 4a-1/9 1250A | 2022.4889
Цены приведены в гривнях с учетом НДС

## Ultra Quick
Предохранители Ultra Quick
Используются для защиты полупроводникового оборудования
Сверхбыстрые - время срабатывания ~1мс
Код | Наименование | Розничная
4311001 | Предохранитель gR DO 1 2 A DO 1 gR 2 A | 10.607
4311002 | Предохранитель gR DO 1 4 A DO 1 gR 4 A | 10.607
4311003 | Предохранитель gR DO 1 6 A DO 1 gR 6 A | 10.607
4311004 | Предохранитель gR DO 1 10 A DO 1 gR 10 A | 10.607
4311005 | Предохранитель gR DO 1 16A DO 1 gR 16 A | 10.607
4312001 | Предохранитель gR DO 2 20 A DO 2 gR 20 A | 14.0481
4312002 | Предохранитель gR DO 2 25 A DO 2 gR 25 A | 14.0481
4312003 | Предохранитель gR DO 2 35 A DO 2 gR 35 A | 14.0481
4312004 | Предохранитель gR DO 2 50 A DO 2 gR 50 A | 14.0481
4312005 | Предохранитель gR DO 2 63 A DO 2 gR 63 A | 14.0481
4321001 | Предохранитель gR D l 2 A D l gR 2 A | 12.9484
4321002 | Предохранитель gR D l 4 A D l gR 4 A | 12.9484
4321003 | Предохранитель gR D l 6 A D l gR 6 A | 12.9484
4321004 | Предохранитель gR D l 10 A D l gR 10 A | 12.9484
4321005 | Предохранитель gR D l 16 A D l gR 16 A | 12.9484
4321006 | Предохранитель gR D l 20 A D l gR 20 A | 12.9484
4321007 | Предохранитель gR D l 25 A D l gR 25 A | 12.9484
4322001 | Предохранитель gR D ll 2 A D ll gR 2 A | 12.1798
4322002 | Предохранитель gR D ll 4 A D ll gR 4 A | 12.1798
4322003 | Предохранитель gR D ll 6 A D ll gR 6 A | 12.1798
4322004 | Предохранитель gR D ll 10 A D ll gR 10 A | 12.1798
4322005 | Предохранитель gR D ll 16 A D ll gR 16 A | 12.1798
4322006 | Предохранитель gR D ll 20 A D ll gR 20 A | 12.1798
4322007 | Предохранитель gR D ll 25 A D ll gR 25 A | 12.1798
4322008 | Предохранитель gR D ll 30 A D ll gR 30 A | 12.1798
4323001 | Предохранитель gR D lll 35 A D lll gR 35 A | 14.2018
4323002 | Предохранитель gR D lll 50 A D lll gR 50 A | 14.2018
4323003 | Предохранитель gR D lll 63 A D lll gR 63 A | 14.2018
4324001 | Предохранитель gR D lV 80 A D lV gR 80 A | 60.7214
4324002 | Предохранитель gR D lV 100 A D lV gR 100 A | 60.7214
4325001 | Предохранитель gR D V 125 A D V gR 125 A | 76.7916
4325002 | Предохранитель gR D V 160 A D V gR 160 A | 76.7916
4325003 | Предохранитель gR D V 200 A D V gR 200 A | 76.7916
4331102 | Предохранитель U 6 A NH 00 U 6 A | 71.8014
4331103 | Предохранитель U 10 A NH 00 U 10 A | 71.8014
4331104 | Предохранитель U 16 A NH 00 U 16 A | 71.8014
4331105 | Предохранитель U 20 A NH 00 U 20 A | 71.8014
4331106 | Предохранитель U 25 A NH 00 U 25 A | 71.8014
4331110 | Предохранитель U 40 A NH 00 U 40 A | 73.6816
4331111 | Предохранитель U 50 A NH 00 U 50 A | 73.6816
4331112 | Предохранитель U 63 A NH 00 U 63 A | 73.6816
4331113 | Предохранитель U 80 A NH 00 U 80 A | 73.6816
4331114 | Предохранитель U 100 A NH 00 U 100 A | 73.6816
4331115 | Предохранитель U 125 A NH 00 U 125 A | 73.6816
4331116 | Предохранитель U 35 A NH 00 U 35 A | 71.8014
4331117 | Предохранитель U 160 A NH 00 U 160 A | 73.6816
4331201 | Предохранитель U-N 6 A NH 00 U-N 6 A | 73.3623
4331202 | Предохранитель U-N 10 A NH 00 U-N 10 A | 73.3623
4331203 | Предохранитель U-N 16 A NH 00 U-N 16 A | 73.3623
4331204 | Предохранитель U-N 20 A NH 00 U-N 20 A | 73.3623
4331205 | Предохранитель U-N 25 A NH 00 U-N 25 A | 73.3623
4331208 | Предохранитель U-N 40 A NH 00 U-N 40 A | 73.3623
4331209 | Предохранитель U-N 50 A NH 00 U-N 50 A | 73.3623
4331210 | Предохранитель U-N 63 A NH 00 U-N 63 A | 83.1889
4331211 | Предохранитель U-N 80 A NH 00 U-N 80 A | 83.1889
4331212 | Предохранитель U-N 100 A NH 00 U-N 100 A | 101.151
4331213 | Предохранитель U-N 125 A NH 00 U-N 125 A | 101.151
4331214 | Предохранитель U-N 35 A NH 00 U-N 35 A | 73.3623
4331215 | Предохранитель U-N 160 A NH 00 U-N 160 A | 101.151
4332101 | Предохранитель U 6 A NH 0 U 6 A | 73.6816
4332102 | Предохранитель U 10 A NH 0 U 10 A | 73.6816
4332103 | Предохранитель U 16 A NH 0 U 16 A | 73.6816
4332104 | Предохранитель U 20 A NH 0 U 20 A | 73.6816
4332105 | Предохранитель U 25 A NH 0 U 25 A | 73.6816
4332108 | Предохранитель U 40 A NH 0 U 40 A | 73.6816
4332109 | Предохранитель U 50 A NH 0 U 50 A | 73.6816
4332110 | Предохранитель U 63 A NH 0 U 63 A | 73.6816
4332111 | Предохранитель U 80 A NH 0 U 80 A | 73.6816
4332112 | Предохранитель U 100 A NH 0 U 100 A | 73.6816
4332113 | Предохранитель U 125 A NH 0 U 125 A | 73.6816
4332114 | Предохранитель U 160 A NH 0 U 160 A | 73.6816
4332116 | Предохранитель U 35 A NH 0 U 35 A | 73.6816
4332201 | Предохранитель U-N 6A NH 0 U-N 6 A | 101.151
4332202 | Предохранитель U-N 10A NH 0 U-N 10 A | 101.151
4332203 | Предохранитель U-N 16A NH 0 U-N 16 A | 101.151
4332204 | Предохранитель U-N 20A NH 0 U-N 20 A | 101.151
4332205 | Предохранитель U-N 25A NH 0 U-N 25 A | 101.151
4332208 | Предохранитель U-N 40A NH 0 U-N 40 A | 101.151
4332209 | Предохранитель U-N 50A NH 0 U-N 50 A | 101.151
4332210 | Предохранитель U-N 63A NH 0 U-N 63 A | 101.151
4332211 | Предохранитель U-N 180A NH 0 U-N 80 A | 101.151
4332212 | Предохранитель U-N 100A NH 0 U-N 100 A | 101.151
4332213 | Предохранитель U-N 125A NH 0 U-N 125 A | 101.151
4332214 | Предохранитель U-N 160A NH 0 U-N 160 A | 101.151
4332216 | Предохранитель U-N 35A NH 0 U-N 35 A | 101.151
4333315 | Предохранитель U 1 kV 25 A NH 1 U 25 A | 188.4077
4333317 | Предохранитель U 1 kV 35 A NH 1 U 35 A | 188.4077
4333320 | Предохранитель U 1 kV 50 A NH 1 U 50 A | 188.4077
4333321 | Предохранитель U 1 kV 63 A NH 1 U 63 A | 226.6379
4333322 | Предохранитель U 1 kV 80 A NH 1 U 80 A | 226.6379
4333323 | Предохранитель U 1 kV 100 A NH 1 U 100 A | 226.6379
4333324 | Предохранитель U 1 kV 125 A NH 1 U 125 A | 248.3368
4333325 | Предохранитель U 1 kV 160 A NH 1 U 160 A | 248.3368
4333326 | Предохранитель U 1 kV 200 A NH 1 U 200 A | 327.9427
4333327 | Предохранитель U 1 kV 250 A NH 1 U 250 A | 327.9427
4333328 | Предохранитель U 1 kV 224 A NH 1 U 224 A | 327.9427
4333415 | Предохранитель U-N 1 kV 25 A NH 1 U-N 25 A | 188.4077
4333417 | Предохранитель U-N 1 kV 35 A NH 1 U-N 35 A | 188.4077
4333420 | Предохранитель U-N 1 kV 50 A NH 1 U-N 50 A | 188.4077
4333421 | Предохранитель U-N 1 kV 63 A NH 1 U-N 63 A | 226.6379
4333422 | Предохранитель U-N 1 kV 80 A NH 1 U-N 80 A | 226.6379
4333423 | Предохранитель U-N 1 kV 100 A NH 1 U-N 100 A | 226.6379
4333424 | Предохранитель U-N 1 kV 125 A NH 1 U-N 125 A | 248.3368
4333425 | Предохранитель U-N 1 kV 160 A NH 1 U-N 160 A | 248.3368
4333426 | Предохранитель U-N 1 kV 200 A NH 1 U-N 200 A | 327.9427
4333427 | Предохранитель U-N 1 kV 250 A NH 1 U-N 250 A | 327.9427
4333428 | Предохранитель U-N 1 kV 224 A NH 1 U-N 224 A | 327.9427
4334109 | Предохранитель U 250 A NH 1 U 250 A | 166.3896
4334110 | Предохранитель U 100 A NH 2 U 100 A | 166.3896
4334111 | Предохранитель U 125 A NH 2 U 125 A | 166.3896
4334112 | Предохранитель U 160 A NH 2 U 160 A | 181.3837
4334113 | Предохранитель U 200 A NH 2 U 200 A | 192.9249
4334115 | Предохранитель U 250 A NH 2 U 250 A | 218.053
4334116 | Предохранитель U 280 A NH 2 U 280 A | 231.0132
4334117 | Предохранитель U 315 A NH 2 U 315 A | 181.0644
4334118 | Предохранитель U 355 A NH 2 U 355 A | 181.0644
4334119 | Предохранитель U 400 A NH 2 U 400 A | 181.0644
4334209 | Предохранитель U-N 80 A NH 2 U-N 80 A | 169.0502
4334210 | Предохранитель U-N 100 A NH 2 U-N 100 A | 169.0502
4334211 | Предохранитель U-N 125 A NH 2 U-N 125 A | 169.0502
4334213 | Предохранитель U-N 160 A NH 2 U-N 160 A | 174.6671
4334214 | Предохранитель U-N 200 A NH 2 U-N 200 A | 195.4318
4334216 | Предохранитель U-N 250 A NH 2 U-N 250 A | 215.8772
4334218 | Предохранитель U-N 280 A NH 2 U-N 280 A | 230.3865
4334220 | Предохранитель U-N 315 A NH 2 U-N 315 A | 258.329
4334221 | Предохранитель U-N 355 A NH 2 U-N 355 A | 258.329
4334222 | Предохранитель U-N 400 A NH 2 U-N 400 A | 258.329
4335108 | Предохранитель U 280 A NH 3 U 280 A | 295.3175
4335109 | Предохранитель U 315 A NH 3 U 315 A | 295.3175
4335110 | Предохранитель U 355 A NH 3 U 355 A | 295.3175
4335111 | Предохранитель U 400 A NH 3 U 400 A | 311.8725
4335113 | Предохранитель U 450 A NH 3 U 450 A | 311.8725
4335114 | Предохранитель U 500 A NH 3 U 500 A | 311.8725
4335115 | Предохранитель U 560 A NH 3 U 560 A | 341.6834
4335116 | Предохранитель U 630 A NH 3 U 630 A | 341.6834
4335117 | Предохранитель U 250 A NH 3 U 250 A | 295.3175
4335207 | Предохранитель U-N 250 A NH 3 U-N 250 A | 283.6108
4335208 | Предохранитель U-N 280 A NH 3 U-N 280 A | 283.6108
4335209 | Предохранитель U-N 315 A NH 3 U-N 315 A | 283.6108
4335210 | Предохранитель U-N 355 A NH 3 U-N 355 A | 283.6108
4335211 | Предохранитель U-N 400 A NH 3 U-N 400 A | 299.8465
4335213 | Предохранитель U-N 450 A NH 3 U-N 450 A | 299.8465
4335214 | Предохранитель U-N 500 A NH 3 U-N 500 A | 327.9427
4335215 | Предохранитель U-N 560 A NH 3 U-N 560 A | 327.9427
4335216 | Предохранитель U-N 630 A NH 3 U-N 630 A | 327.9427
Цены приведены в гривнях с учетом НДС

## Клеммы
Клеммы винтовые
Сечение проводников от 2,5мм до 240мм
Установка на DIN - рейку
Код | Наименование | Розничная
11220380-81 | Маркировочная табличка (100шт.) EO3 (81-90) | 5.132
11220390-91 | Маркировочная табличка (100шт.) EO3 (11-20) | 5.132
11220400-01 | Маркировочная табличка (100шт.) EO3 (21-30) | 5.132
11220410-11 | Маркировочная табличка (100шт.) EO3 (61-70) | 5.132
11220420-21 | Маркировочная табличка (100шт.) EO3 (алфавитная) | 5.132
11220430-31 | Маркировочная табличка (100шт.) EO3 (41-50) | 5.132
11220440 | Маркировочная табличка (100шт.) EO4 | 6.9413
11220440-41 | Маркировочная табличка (100шт.) EO3 (91-100) | 5.132
11220450-51 | Маркировочная табличка (100шт.) EO3 (51-60) | 5.132
11220460-61 | Маркировочная табличка (100шт.) EO3 (графическая) | 5.132
11220470-71 | Маркировочная табличка (100шт.) EO3 (71-80) | 5.132
11220480-81 | Маркировочная табличка (100шт.) EO3 (31-40) | 5.132
11220490-91 | Маркировочная табличка (100шт.) EO3 (L1,L2,L3,N,PE) | 5.132
11220510-11 | Маркировочная табличка (100шт.) EO3 (1-10) | 5.132
11221900 | Маркировочная табличка (100шт.) EO3 (белая) | 3.4766
11221910 | Маркировочная табличка (100 шт) EO4 | 4.529
11900000 | Клемма винтовая (2.5 mm2) VS 2,5 PA | 2.8617
11900010 | Клемма винтовая-нейтральная (синий) VS 2,5 PA N | 3.1691
11900030 | Клемма винтовая-питание (красный) VS 2,5 PA + | 3.1691
11900040 | Клемма винтовая (4 mm2) VS 4 PA | 3.1691
11900050 | Клемма винтовая-нейтральная (синий) VS 4 PA N | 3.6303
11900060 | Клемма винтовая-питание (красный) VS 4 PA + | 3.6303
11900070 | Клемма винтовая (6 mm2) VS 6 PA | 3.6303
11900080 | Клемма винтовая-нейтральная (синий) VS 6 PA N | 3.9259
11900090 | Клемма винтовая-питание (красный) VS 6 PA + | 3.9259
11900100 | Клемма винтовая (10 mm2) VS 10 PA | 3.9259
11900110 | Клемма винтовая-нейтральная (синий) VS 10 PA N | 4.0796
11900120 | Клемма винтовая-питание (красный) VS 10 PA + | 4.0796
11900130 | Клемма винтовая (16 mm2) VS 16 PA | 5.7351
11900140 | Клемма винтовая-нейтральная (синий) VS 16 PA N | 6.0308
11900150 | Клемма винтовая-питание (красный) VS 16 PA + | 5.4277
11900160 | Клемма винтовая (35 mm2) VS 35 PA | 12.8183
11900170 | Клемма винтовая-нейтральная (синий) VS 35 PA N | 14.1782
11900180 | Клемма винтовая-питание (красный) VS 35 PA + | 14.1782
11900190 | Клемма винтовая (70 mm2) VS 70 PA | 31.8329
11900200 | Клемма винтовая-нейтральная (синий) VS 70 PA N | 33.0391
11900210 | Клемма винтовая-питание (красный) VS 70 PA + | 33.0391
11900280 | Клемма винтовая под держателя VSV 4 PA | 4.0796
11900290 | Клемма винтовая-нейтральная под держатель VSV 4 PA N | 4.3753
11900300 | Клемма винтовая-питание под держатель VSV 4 PA + | 4.3753
11900310 | Клемма винтовая двухуровневая (2.5 mm2) VS 2.5 NA | 6.1963
11900320 | Клемма винтовая-нейтральная двухуровневая VS 2.5 NA N | 6.7876
11900330 | Клемма винтовая-питание двухуровневая VS 2.5 NA + | 6.7876
11900340 | Клемма винтовая двухуровневая VS 4 NA | 6.3382
11900350 | Клемма винтовая-нейтральная 4 mm2 VS 4 NA N | 6.9413
11900360 | Клемма винтовая-питание двухуровневая VS 4 NA + | 6.9413
11900370 | Клемма винтовая (4 mm2) VS 4 NAI | 6.9413
11900380 | Клемма винтовая-нейтральная двухуровневая VS 4 NAI N | 7.3906
11900390 | Клемма винтовая-питание двухуровневая VS 4 NAI + | 7.3906
11900460 | Клемма измерительная VSM 6 VNP | 16.8979
11900470 | Клемма измерительная нейтральная VSM | 17.501
11900480 | Клемма измерительная питание VSM 6 VNP | 17.501
11900610 | Клемма силовая VSU 70 | 25.9559
11900630 | Клемма силовая VSU 120 | 36.5156
11900650 | Клемма силовая VSU 240 | 65.4869
11900660 | Клемма винтовая mini VS 2,5 PAM | 2.566
11900670 | Клемма винтовая-нейтральная mini VS 2,5 PAM N | 2.7197
11900680 | Клемма винтовая-питание mini VS 2,5 PAM + | 2.7197
11900760 | Клемма заземляющая VS 4 PE | 10.1104
11900770 | Клемма заземляющая VS 6 PE | 12.0733
11900780 | Клемма заземляющая VS 16 PE | 16.8979
11900790 | Клемма заземляющая VS 35 PE | 30.0237
11901000 | Замыкающая перегородка KP 70 PA | 7.095
11901010 | Разделяющая перегородка VP 4 PA | 1.2062
11901020 | Замыкающая перегородка KP 16 PA | 1.3599
11901030 | Разделяющая перегородка VP 16 PA | 1.9629
11901040 | Замыкающая перегородка KP 35 PA | 2.566
11901050 | Разделяющая перегродка VP 35 PA | 3.4766
11901070 | Замыкающая перегородка KP 4 NA | 1.8092
11901071 | Разделяющая перегородка VP 70 PA | 5.2858
11901080 | Замыкающая перегородка KP ME 6 | 2.566
11901090 | Разделяющая перегородка VP ME 6 | 3.1691
11901100 | Завмыкающая перегородка KP VSU | 5.132
11901110 | Замыкающая перегородка KP 4 PAM | 0.7568
11901120 | Замыкающая перегородка KP 4 PA | 0.91053
11902000 | Шина соед. 2-полюсная MP 2 2.5 | 2.1167
11902010 | Шина соед. 3-полюсная MP 3 2.5Р | 2.8617
11902020 | Шина соед. 4-полюсная MP 4 2.5 | 3.9259
11902030 | Шина соед. многополюсная МР 195 2,5 | 145.4593
11902050 | Шина соед. 2-полюсная MP 2 4Р | 2.1167
11902060 | Шина соед. 3-полюсная MP 3 4Р | 3.1691
11902070 | Шина соед. 4-полюсная MP 4 4P | 4.0796
11902080 | Шина соед. многополюсная МР166 4 | 130.0632
11902090 | Шина соед. 2-полюсная MP 2 6 | 2.566
11902100 | Шина соед. 3-полюсная MP 3 6 | 3.6303
11902110 | Шина соед. 4-полюсная MP 4 6 | 4.9783
11902120 | Шина соед. многополюсная МР166 4 | 0
11902130 | Шина соед. 2-полюсная MP 2 10 | 2.566
11902140 | Шина соед. 3-полюсная MP 3 10 | 4.0796
11902150 | Шина соед. 4-полюсная MP 4 10 | 4.9783
11902160 | Шина соед. 2-полюсная MP 2 16 | 2.8617
11902170 | Шина соед. 3-полюсная MP 3 16 | 4.3753
11902180 | Шина соед. 4-полюсная MP 4 16 | 5.877
11902190 | Шина соед. 2-полюсная MP 2 35 | 3.7722
11902200 | Шина соед. 3-полюсная MP 3 35 | 5.2858
11902210 | Шина соед. 4-полюсная MP 4 35 | 7.2369
11902220 | Шина соед. 2-полюсная MP 2 70 PA | 7.8518
11902260 | Шина изол. 2-полюсная MIL 2 6 | 2.1167
11902270 | Шина изол. 3-полюсная MIL 3 6 | 2.8617
11902280 | Шина изол. 4-полюсная MIL 4 6 | 3.1691
11902690 | Клемма винтовая mini - 4 mm2 VS 4 PAM | 2.7197
11902700 | Клемма винтовая mini - 4 mm2 нейтральная VS 4 PAM N | 3.1691
11902710 | Клемма винтовая mini - 4 mm2 питание VS 4 PAM + | 2.7197
11904000 | Защитная крышка PPA 2.5 | 0.91053
11904010 | Защитная крышка PPA 4 | 0.91053
11904020 | Защитная крышка PPA 6 | 1.2062
11904030 | Защитная крышка PPA 10 | 1.5136
11904040 | Защитная крышка PPA 16 | 1.3599
11904050 | Защитная крышка PPA 35 | 1.6555
11904060 | Защитная крышка PPA 70 | 2.7197
11904070 | Защитная крышка PPA 2.5 M | 0.91053
11904080 | Защитная крышка PPA 4 M | 1.2062
11905000 | Сигнальная втулка NP 2/4 | 1.6555
11905010 | Сигнальная втулка NP 6 | 1.6555
11905050 | Фиксирующий кронштейн PKM | 1.8092
11906020 | Защитная крышка ZP 200 | 6.6456
11906040 | Фиксирующий кронштейн PK PA | 2.1167
11907000 | Держатель под предохранитель VE 4 | 4.3753
11970000 | Клемма винтовая трехуровневая VS 2,5 NA 3 | 11.1628
11970010 | Клемма винтовая трехуровневая нейтральная VS 2,5 NA 3 N | 12.8183
11970020 | Клемма винтовая трехуровневая питание VS 2,5 NA 3 + | 12.8183
11970030 | Клемма винтовая двухуровневая заземляющая VS 2,5 PE 2 | 10.8672
Цены приведены в гривнях с учетом НДС

## Ограничители
Ограничители напряжения
Ток/напряжение номинальные 3 - 70кА, 275В
Время реагирования - 25 нс
Код | Наименование | Розничная
127142 | Огран. для коаксиальных линий ZV-BNC 5V | 347.8087
127143 | Огран. для коаксиальных линий ZV-BNC 12V | 351.8056
12990080 | Ограничитель напряжения ETITEC C2 275/30 (8/20) | 385.9443
12990090 | Ограничитель напряжения ETITEC C2 275/30 (8/20) RC | 450.2014
12990100 | Ограничитель напряжения ETITEC CI2 275/15 (8/20) | 350.4694
12990110 | Ограничитель напряжения ETITEC CI2 275/15 (8/20) RC | 401.9199
12990120 | Отделяющая индуктивность ETINET VH 35 | 578.7391
12990130 | Сменный модуль ETITEC B 275/15 | 536.2874
12990140 | Сменный модуль ETITEC B 275/35 | 354.1351
12990150 | Сменный модуль ETITEC C 275/15 | 184.1389
12990160 | Сменный модуль ETITEC C 440/15 | 236.0979
12990170 | Сменный модуль ETITEC C2 275/30 | 257.5722
12990180 | Сменный модуль ETITEC CI2 275/15 | 233.934
12990191 | Ограничитель напряжения ETITEC A 280/5/B (8/20) | 138.861
12990192 | Ограничитель напряжения ETITEC A 280/5/C (8/20) | 168.4944
12990193 | Ограничитель напряжения ETITEC A 280/5/D (8/20) | 121.5492
12990195 | Ограничитель напряжения ETITEC A 280/15/B (8/20) | 257.3948
12990196 | Ограничитель напряжения ETITEC A 280/15/C (8/20) | 262.0657
12990197 | Ограничитель напряжения ETITEC A 280/15/D (8/20) | 234.5962
12990198 | Ограничитель напряжения ETITEC A 500/5/A (8/20) | 83.7446
12990199 | Ограничитель напряжения ETITEC A 500/5/B (8/20) | 138.861
12990220 | Розетка-ограничитель напряжения ETITEC D OP-2 | 316.3424
12990230 | Розетка-ограничитель напряжения ETITEC D OP-1 | 421.242
12990240 | Ограничитель напряжения ETITEC C 275/15 (4p) | 1203.0992
12991191 | Ограничитель напряжения ETITEC A 500/5/C | 168.4944
12991920 | Ограничитель напряжения ETITEC-WENT TNC -S 50KA | 4507.7136
12991921 | Ограничитель напряжения ETITEC-WENT TNC -S RC 50KA | 4958.2461
12991930 | Ограничитель напряжения ETITEC-WENT TNC -S 10KA | 1507.6284
12991931 | Ограничитель напряжения ETITEC-WENT TNC -S RC 10KA | 1658.3025
12991940 | Ограничитель напряжения ETITEC-WENT TNC -S 37,5KA | 3639.6049
12991941 | Ограничитель напряжения ETITEC-WENT TNC -S RC 37,5KA | 4002.0648
12991950 | Ограничитель напряжения ETITEC-WENT TNC -S 12,5KA | 1367.4312
12991951 | Ограничитель напряжения ETITEC-WENT TNC -S RC 12,5KA | 1504.2937
12991960 | Ограничитель напряжения ETITEC-WENT TT -S 50KA | 4233.5037
12991961 | Ограничитель напряжения ETITEC-WENT TT -S RC 50KA | 4656.886
12991970 | Ограничитель напряжения ETITEC-WENT TT -S 10KA | 1507.6284
12991971 | Ограничитель напряжения ETITEC-WENT TT -S RC 10KA | 1658.3025
12991980 | Ограничитель напряжения ETITEC-WENT IT -S 50KA | 4507.7136
12991981 | Ограничитель напряжения ETITEC-WENT IT -S RC 50KA | 4958.2461
12991990 | Ограничитель напряжения ETITEC-WENT IT -S 10KA | 1507.6284
12991991 | Ограничитель напряжения ETITEC-WENT IT -S RC 10KA | 1658.3025
12992191 | Ограничитель напряжения ETITEC A 500/5/D (8/20) | 121.5492
12993191 | Ограничитель напряжения ETITEC A 500/15/A (8/20) | 174.1586
12993192 | Ограничитель напряжения ETITEC B 440/25 (10/350) | 961.8455
12993196 | Ограничитель напряжения ETITEC B 275/25 (10/350) | 927.8841
12994191 | Ограничитель напряжения ETITEC A 500/15/B (8/20) | 257.3948
12995191 | Ограничитель напряжения ETITEC A 500/15/C (8/20) | 262.0657
12996191 | Ограничитель напряжения ETITEC A 500/15/D (8/20) | 234.5962
12997191 | Ограничитель напряжения ETITEC A 275/15/E (8/20) | 172.6568
12997192 | Ограничитель напряжения ETITEC A 275/5/E (8/20) | 82.2429
12998191 | Ограничитель напряжения ETITEC A 500/5/E (8/20) | 82.2429
12999191 | Ограничитель напряжения ETITEC A 500/15/E (8/20) | 172.6568
2441310 | Ограничитель напряжения ETITEC A 10/275 (8/20) | 83.7446
2441330 | Ограничитель напряжения ETITEC A 15/250 (8/20) | 174.1586
2441410 | Ограничитель напряжения ETITEC B 150/275 (10/350) | 575.0734
2441460 | Ограничитель напряжения ETITEC B2 60/275 (8/20) | 407.0874
2441480 | Ограничитель напряжения ETITEC B2 RC 60/275 (8/20) | 691.4551
2441510 | Ограничитель напряжения ETITEC C 40/275 (8/20) | 275.5462
2441515 | Ограничитель напряжения ETITEC C 40/440 (8/20) | 353.804
2441620 | Ограничитель напряжения ETITEC D 10/275 (8/20) | 371.6243
2441660 | Ограничитель напряжения ETITEC B RC 150/275 (10/350) | 440.7178
2441710 | Ограничитель напряжения ETITEC C RC 40/275 (8/20) | 353.804
2441720 | Ограничитель напряжения ETITEC C RC 40/440 (8/20) RC | 401.9199
2441740 | Ограничитель напряжения ETITEC D RC 10/275 (8/20) | 423.406
Цены приведены в гривнях с учетом НДС

## Шины питания
Шины питания
Код | Наименование | Розничная
10811020 | Шина питания IZ 10/3 0,21m 3-полюсный | 39.5073
10811030 | Шина питания IZ 16/3 0,21m 3-полюсный | 46.1293
81016 | Шина монтажная TH 35 | 11.1273
81100 | Шина питания IZ 10/3 1m 3-полюсный | 139.1921
81101 | Шина питания IZ 16/3 1m 3-полюсный | 141.2969
81104 | Шина питания IZ 10/1 1m 1-полюсный | 51.4506
81105 | Шина питания IZ 16/1 1m 1-полюсный | 54.194
Цены приведены в гривнях с учетом НДС

## Таймеры диммеры
Реле времени, таймеры, диммеры
Код | Наименование | Розничная
02300000 | Диммер SMR-S | 97.5799
02300010 | Многофункциональное реле времени CRM-91H UNI | 178.5575
02300020 | Импульсное реле MR-41 UNI | 141.9
02300030 | Многофункциональное реле времени CRM-93 H UNI | 203.2244
02300040 | Импульсное реле MR-42 UNI | 167.7494
02300050 | Асимметричный генератор импульсов CRM-4 230 | 130.075
02300060 | Программируемое цифровое реле SHT-2 UNI | 357.115
02300070 | Сумеречное реле SOU-1 UNI | 209.3498
02300080 | Асимметричный генератор импульсов CRM-2H UNI | 206.9375
02300090 | Многофункциональное реле (таблетка) SMR-H | 97.5799
02300110 | Диммер DIM-2 | 153.2284
02300120 | Многофункциональное реле (таблетка) SMR-T | 97.5799
02300130 | Сумеречное реле SOU-1 230 | 173.8748
02300190 | Программируемое цифровое реле SHT-2 230 | 320.6467
02301010 | Реле контроля напряжения HRN-33 | 203.2244
02301020 | Реле контроля напряжения HRN-35 | 230.6466
02301030 | Промежуточное реле VS116K | 70.9737
02301040 | Реле контроля потребляемого тока PRI-31 | 201.6163
02301050 | Реле контроля потребляемого тока PRI-41 230 | 400.0043
02301060 | Многофункциональное реле "star/delta" CRM-2T UNI | 241.9395
02301070 | Программируемое цифровое реле PDR-2/A UNI | 425.8182
02301080 | Промежуточное реле VS316K | 115.3292
02301090 | Цифровое реле контроля напряжения HDU-1 | 718.4042
02301100 | Цифр. реле контроля потребляемого тока HDI-1 230 | 703.552
02301110 | Реле контроля парам. 3-х фазных сетей HDUI-3 230 | 823.2328
02301120 | Реле контроля парам. 3-х фазных сетей HDUI-3 24 | 0
02301150 | Реле контроля коэф. мощности COS-1 231 | 0
02301160 | Реле контроля напряжения HNR-43N 231 | 422.59
02301170 | Реле контроля напряжения HRN-43 231 | 433.8829
02301180 | Реле контроля послед. и обрыва фаз HRN-51 | 195.1598
02301190 | Реле перекоса фаз HRN-52 | 312.9131
02301210 | Реле контроля уровня жидкости HRN-1 | 374.2021
02301220 | Датчик уровня SHR-1M (медный электрод) | 14.5211
02301230 | Датчик уровня SHR-1M (нерж. стальной электрод) | 35.4868
02301240 | Датчик уровня SHR-2 | 97.2606
02301250 | Датчик уровня SHR-3 | 198.388
02301260 | Термостат TER-3 А (-30...+10) | 453.2286
02301270 | Термостат TER-3 В (0...+40) | 453.2286
02301280 | Термостат TER-3 С (+30...+70) | 453.2286
02301290 | Многофункциональный цифровой термостат TER-6 | 693.5599
02301300 | Термостат TER-7 (использует термистор) | 238.7113
02301310 | Термодатчик TC-0 (-20...+70) | 11.2929
02301320 | Термодатчик 3м, двойная изоляция (-20...+70) | 74.19
02301330 | Термодатчик 6м, двойная изоляция (-20...+70) | 87.103
02301340 | Термодатчик 12м, двойная изоляция (-20...+70) | 109.6769
02301350 | Термодатчик TZ-0 (-50...+120) | 30.01
02301360 | Термодатчик 3м, двойная изоляция (-50...+120) | 81.57
02301370 | Термодатчик 6м, двойная изоляция (-50...+120) | 92.75
02301380 | Термодатчик 12м, двойная изоляция (-50...+120) | 111.85
L0001 | Промежуточное реле VS308K | 83.21
L0002 | Включатель OS-01 | 25.91
L0003 | Выключатель с лампой накаливания(красная) OS-07 | 36.69
L0004 | Светодиод красный OS-10 | 30.56
L0005 | Светодиод мигающий красный OS-14 | 44.33
L0006 | Диммер DIM-5 | 144.04
Цены приведены в гривнях с учетом НДС

## Измерительные приборы
Измерительные приборы ETIMETR
Код | Наименование | Розничная
16000010 | Измеритель мощности 96x96 — 90° | 1150.1586
16000020 | Измеритель мощности 96x96 — 90° | 1150.1586
16000030 | Измеритель мощности 96x96 — 90° | 1376.4182
16000040 | Измеритель мощности 144x144 — 90° | 1191.4515
16000050 | Измеритель мощности 144x144 — 90° | 1191.4515
16000060 | Измеритель мощности 144x144 — 90° | 1417.5455
16000070 | Измеритель мощности 96x96 — 90° | 1150.1586
16000080 | Измеритель мощности 96x96 — 90° | 1150.1586
16000090 | Измеритель мощности 96x96 — 90° | 1376.4182
16000100 | Измеритель мощности 144x144 — 90° | 1191.4515
16000110 | Измеритель мощности 144x144 — 90° | 1191.4515
16000120 | Измеритель мощности 144x144 — 90° | 1417.5455
16000130 | Панель для EQ для EQ 96x96 – 90° | 9.1644
16000140 | Панель для EQ для EQ 96x96 – 90° | 9.1644
16000150 | Панель для EQ для EQ 96x96 – 90° | 9.1644
16000160 | Панель для EQ для EQ 96x96 – 90° | 9.1644
16000170 | Панель для EQ для EQ 96x96 – 90° | 9.1644
16000180 | Панель для EQ для EQ 96x96 – 90° | 9.1644
16000190 | Панель для EQ для EQ 96x96 – 90° | 9.1644
16000200 | Панель для EQ для EQ 96x96 – 90° | 9.1644
16000210 | Панель для EQ для EQ 96x96 – 90° | 9.1644
16000220 | Панель для EQ для EQ 96x96 – 90° | 9.1644
16000230 | Панель для EQ для EQ 96x96 – 90° | 9.1644
16000240 | Панель для EQ для EQ 96x96 – 90° | 9.1644
16000250 | Панель для EQ для EQ 96x96 – 90° | 9.1644
16000260 | Панель для EQ для EQ 96x96 – 90° | 9.1644
16000270 | Панель для EQ для EQ 96x96 – 90° | 9.1644
16000280 | Панель для EQ для EQ 96x96 – 90° | 9.1644
16000290 | Панель для EQ для EQ 96x96 – 90° | 9.1644
16000300 | Панель для EQ для EQ 96x96 – 90° | 9.1644
16000310 | Панель для EQ для EQ 144x144 — 90° | 9.1644
16000320 | Панель для EQ для EQ 144x144 — 90° | 9.1644
16000330 | Панель для EQ для EQ 144x144 — 90° | 9.1644
16000340 | Панель для EQ для EQ 144x144 — 90° | 9.1644
16000350 | Панель для EQ для EQ 144x144 — 90° | 9.1644
16000360 | Панель для EQ для EQ 144x144 — 90° | 9.1644
16000370 | Панель для EQ для EQ 144x144 — 90° | 9.1644
16000380 | Панель для EQ для EQ 144x144 — 90° | 9.1644
16000390 | Панель для EQ для EQ 144x144 — 90° | 9.1644
16000400 | Панель для EQ для EQ 144x144 — 90° | 9.1644
16000410 | Панель для EQ для EQ 144x144 — 90° | 9.1644
16000420 | Панель для EQ для EQ 144x144 — 90° | 9.1644
16000430 | Панель для EQ для EQ 144x144 — 90° | 9.1644
16000440 | Панель для EQ для EQ 144x144 — 90° | 9.1644
16000450 | Панель для EQ для EQ 144x144 — 90° | 9.1644
16000460 | Панель для EQ для EQ 144x144 — 90° | 9.1644
16000470 | Панель для EQ для EQ 144x144 — 90° | 9.1644
16000480 | Панель для EQ для EQ 144x144 — 90° | 9.1644
16000850 | Измеритель коэф. мощности 96x96 — 90° | 902.9097
16000860 | Измеритель коэф. мощности 96x96 — 90° | 902.9097
16000870 | Измеритель коэф. мощности 144x144 — 90° | 923.0595
16000880 | Измеритель коэф. мощности 144x144 — 90° | 923.0595
16000890 | Измеритель коэф. мощности 96x96 — 90° | 902.9097
16000900 | Измеритель коэф. мощности 96x96 — 90° | 902.9097
16000910 | Измеритель коэф. мощности 144x144 — 90° | 923.0595
16000920 | Измеритель коэф. мощности 144x144 — 90° | 923.0595
16000930 | Измеритель частоты 48x48 — 90° | 581.5771
16000940 | Измеритель частоты 48x48 — 90° | 581.5771
16000950 | Измеритель частоты 72x72 — 90° | 581.5771
16000960 | Измеритель частоты 72x72 — 90° | 581.5771
16000970 | Измеритель частоты 96x96 — 90° | 581.5771
16000980 | Измеритель частоты 96x96 — 90° | 581.5771
16000990 | Измеритель частоты 144x144 — 90° | 581.5771
16001000 | Измеритель частоты 144x144 — 90° | 581.5771
16001010 | Измеритель магнитоэлектрический 45x45 – 90° — 90° 25V | 315.018
16001020 | Измеритель магнитоэлектрический 45x45 – 90° — 90° 40V | 315.018
16001030 | Измеритель магнитоэлектрический 45x45 – 90° — 90° 150V | 315.018
16001040 | Измеритель магнитоэлектрический 45x45 – 90° — 90° 250V | 315.018
16001050 | Измеритель магнитоэлектрический 45x45 – 90° — 90° 6A | 315.018
16001060 | Измеритель магнитоэлектрический 45x45 – 90° — 90° xA/60mV | 315.018
16001070 | Измеритель магнитоэлектрический 48x48 — 90° 15A | 320.5048
16001080 | Измеритель магнитоэлектрический 48x48 — 90° 25A | 320.5048
16001090 | Измеритель магнитоэлектрический 48x48 — 90° xA/60mV | 296.7011
16001100 | Измеритель магнитоэлектрический 48x48 — 90° 25V | 290.3629
16001110 | Измеритель магнитоэлектрический 48x48 — 90° 40V | 290.3629
16001120 | Измеритель магнитоэлектрический 48x48 — 90° 150V | 290.3629
16001130 | Измеритель магнитоэлектрический 48x48 — 90° 250V | 290.3629
16001140 | Измеритель магнитоэлектрический 72x72 — 90° 15A | 290.3629
16001150 | Измеритель магнитоэлектрический 72x72 — 90° 25A | 290.3629
16001160 | Измеритель магнитоэлектрический 72x72 — 90° 40A | 340.6428
16001170 | Измеритель магнитоэлектрический 72x72 — 90° 60A | 290.3629
16001180 | Измеритель магнитоэлектрический 72x72 — 90° xA/60mV | 272.8855
16001190 | Измеритель магнитоэлектрический 72x72 — 90° 25V | 272.8855
16001200 | Измеритель магнитоэлектрический 72x72 — 90° 40V | 272.8855
16001210 | Измеритель магнитоэлектрический 72x72 — 90° 150V | 272.8855
16001220 | Измеритель магнитоэлектрический 72x72 — 90° 250V | 272.8855
16001230 | Измеритель магнитоэлектрический 96x96 — 90° 15A | 290.3629
16001240 | Измеритель магнитоэлектрический 96x96 — 90° 25A | 290.3629
16001250 | Измеритель магнитоэлектрический 96x96 — 90° 40A | 340.6428
16001270 | Измеритель магнитоэлектрический 96x96 — 90° xA/60mV | 290.3629
16001280 | Измеритель магнитоэлектрический 96x96 — 90° 25V | 272.8855
16001290 | Измеритель магнитоэлектрический 96x96 — 90° 40V | 272.8855
16001300 | Измеритель магнитоэлектрический 96x96 — 90° 150V | 272.8855
16001310 | Измеритель магнитоэлектрический 96x96 — 90° 250V | 272.8855
16001320 | Измеритель магнитоэлектрический 144x144 — 90° 15A | 352.6333
16001330 | Измеритель магнитоэлектрический 144x144 — 90° 25A | 352.6333
16001340 | Измеритель магнитоэлектрический 144x144 — 90° 40A | 401.0922
16001360 | Измеритель магнитоэлектрический 144x144 — 90° xA/60mV | 352.6333
16001370 | Измеритель магнитоэлектрический 144x144 — 90° 25V | 358.9715
16001380 | Измеритель магнитоэлектрический 144x144 — 90° 40V | 358.9715
16001390 | Измеритель магнитоэлектрический 144x144 — 90° 150V | 358.9715
16001400 | Измеритель магнитоэлектрический 144x144 — 90° 250V | 358.9715
16001410 | Панель для BQ для BQ 45x45 – 90° 60A | 9.1644
16001420 | Панель для BQ для BQ 45x45 – 90° 80A | 9.1644
16001430 | Панель для BQ для BQ 45x45 – 90° 100A | 9.1644
16001440 | Панель для BQ для BQ 45x45 – 90° 150A | 9.1644
16001450 | Панель для BQ для BQ 45x45 – 90° 200A | 9.1644
16001460 | Панель для BQ для BQ 45x45 – 90° 250A | 9.1644
16001470 | Панель для BQ для BQ 45x45 – 90° 300A | 9.1644
16001480 | Панель для BQ для BQ 45x45 – 90° 400A | 9.1644
16001490 | Панель для BQ для BQ 45x45 – 90° 500A | 9.1644
16001500 | Панель для BQ для BQ 48x48 – 90° 60A | 9.1644
16001510 | Панель для BQ для BQ 48x48 – 90° 80A | 9.1644
16001520 | Панель для BQ для BQ 48x48 – 90° 100A | 9.1644
16001530 | Панель для BQ для BQ 48x48 – 90° 150A | 9.1644
16001540 | Панель для BQ для BQ 48x48 – 90° 200A | 9.1644
16001550 | Панель для BQ для BQ 48x48 – 90° 250A | 9.1644
16001560 | Панель для BQ для BQ 48x48 – 90° 300A | 9.1644
16001570 | Панель для BQ для BQ 48x48 – 90° 400A | 9.1644
16001580 | Панель для BQ для BQ 48x48 – 90° 500A | 9.1644
16001590 | Панель для BQ для BQ 96x96 – 90° 60A | 9.1644
16001600 | Панель для BQ для BQ 96x96 – 90° 80A | 9.1644
16001610 | Панель для BQ для BQ 96x96 – 90° 100A | 9.1644
16001620 | Панель для BQ для BQ 96x96 – 90° 150A | 9.1644
16001630 | Панель для BQ для BQ 96x96 – 90° 200A | 9.1644
16001640 | Панель для BQ для BQ 96x96 – 90° 250A | 9.1644
16001650 | Панель для BQ для BQ 96x96 – 90° 300A | 9.1644
16001660 | Панель для BQ для BQ 96x96 – 90° 400A | 9.1644
16001670 | Панель для BQ для BQ 96x96 – 90° 500A | 9.1644
16001680 | Панель для BQ для BQ 144x144 – 90° 60A | 9.1644
16001690 | Панель для BQ для BQ 144x144 – 90° 80A | 9.1644
16001700 | Панель для BQ для BQ 144x144 – 90° 100A | 9.1644
16001710 | Панель для BQ для BQ 144x144 – 90° 150A | 9.1644
16001720 | Панель для BQ для BQ 144x144 – 90° 200A | 9.1644
16001730 | Панель для BQ для BQ 144x144 – 90° 250A | 9.1644
16001740 | Панель для BQ для BQ 144x144 – 90° 300A | 9.1644
16001750 | Панель для BQ для BQ 144x144 – 90° 400A | 9.1644
16001760 | Панель для BQ для BQ 144x144 – 90° 500A | 9.1644
16002130 | Измеритель электромагнитный 45x45 – 90° – 90° 15A | 220.7728
16002140 | Измеритель электромагнитный 45x45 – 90° – 90° 25A | 220.7728
16002150 | Измеритель электромагнитный 45x45 – 90° – 90° xA/5A | 199.6296
16002160 | Измеритель электромагнитный 45x45 – 90° – 90° 250V | 190.4771
16002170 | Измеритель электромагнитный 45x45 – 90° – 90° 400V | 190.4771
16002180 | Измеритель электромагнитный 45x45 – 90° – 90° 500V | 188.6324
16002190 | Измеритель электромагнитный 45x45 – 90° – 90° xV/110 | 210.6151
16002200 | Измеритель электромагнитный 48x48 – 90° 15A | 220.7728
16002210 | Измеритель электромагнитный 48x48 – 90° 25A | 220.7728
16002220 | Измеритель электромагнитный 48x48 – 90° 40A | 270.2249
16002230 | Измеритель электромагнитный 48x48 – 90° xA/5A | 169.9962
16002240 | Измеритель электромагнитный 48x48 – 90° 250V | 166.496
16002250 | Измеритель электромагнитный 48x48 – 90° 400V | 166.496
16002260 | Измеритель электромагнитный 48x48 – 90° 500V | 169.1566
16002270 | Измеритель электромагнитный 48x48 – 90° xV/110 | 216.1137
16002280 | Измеритель электромагнитный 72x72 – 90° 15A | 175.8141
16002290 | Измеритель электромагнитный 72x72 – 90° 25A | 175.8141
16002300 | Измеритель электромагнитный 72x72 – 90° 40A | 175.8141
16002320 | Измеритель электромагнитный 72x72 – 90° xA/5 A | 140.1854
16002330 | Измеритель электромагнитный 72x72 – 90° 250V | 156.6694
16002340 | Измеритель электромагнитный 72x72 – 90° 400V | 156.6694
16002350 | Измеритель электромагнитный 72x72 – 90° 500V | 164.0009
16002360 | Измеритель электромагнитный 72x72 – 90° xV/110 V | 156.6694
16002370 | Измеритель электромагнитный 96x96 – 90° 15A | 175.8141
16002380 | Измеритель электромагнитный 96x96 – 90° 25A | 175.8141
16002390 | Измеритель электромагнитный 96x96 – 90° 40A | 175.8141
16002410 | Измеритель электромагнитный 96x96 – 90° xA/5 A | 140.1854
16002420 | Измеритель электромагнитный 96x96 – 90° 250V | 156.6694
16002430 | Измеритель электромагнитный 96x96 – 90° 400V | 156.6694
16002440 | Измеритель электромагнитный 96x96 – 90° 500V | 164.0009
16002450 | Измеритель электромагнитный 96x96 – 90° xV/110 V | 156.6694
16002460 | Измеритель электромагнитный 144x144 – 90° 15A | 271.0527
16002470 | Измеритель электромагнитный 144x144 – 90° 25A | 271.0527
16002480 | Измеритель электромагнитный 144x144 – 90° 40A | 290.3629
16002500 | Измеритель электромагнитный 144x144 – 90° xA/5 A | 240.9107
16002510 | Измеритель электромагнитный 144x144 – 90° 250V | 271.0527
16002520 | Измеритель электромагнитный 144x144 – 90° 400V | 271.0527
16002530 | Измеритель электромагнитный 144x144 – 90° 500V | 281.2103
16002540 | Измеритель электромагнитный 144x144 – 90° xV/110 V | 271.0527
16002550 | Панель для FQ 45x45 – 90° 60A | 9.1644
16002560 | Панель для FQ 45x45 – 90° 80A | 9.1644
16002570 | Панель для FQ 45x45 – 90° 100A | 9.1644
16002580 | Панель для FQ 45x45 – 90° 150A | 9.1644
16002590 | Панель для FQ 45x45 – 90° 200A | 9.1644
16002600 | Панель для FQ 45x45 – 90° 300A | 9.1644
16002610 | Панель для FQ 45x45 – 90° 400A | 9.1644
16002620 | Панель для FQ 45x45 – 90° 500A | 9.1644
16002630 | Панель для FQ 48x48 – 90° 60A | 9.1644
16002640 | Панель для FQ 48x48 – 90° 80A | 9.1644
16002650 | Панель для FQ 48x48 – 90° 100A | 9.1644
16002660 | Панель для FQ 48x48 – 90° 150A | 9.1644
16002670 | Панель для FQ 48x48 – 90° 200A | 9.1644
16002680 | Панель для FQ 48x48 – 90° 300A | 9.1644
16002690 | Панель для FQ 48x48 – 90° 400A | 9.1644
16002700 | Панель для FQ 48x48 – 90° 500A | 9.1644
16002710 | Панель для FQ 72x72 – 90° 60A | 9.1644
16002720 | Панель для FQ 72x72 – 90° 80A | 9.1644
16002730 | Панель для FQ 72x72 – 90° 100A | 9.1644
16002740 | Панель для FQ 72x72 – 90° 150A | 9.1644
16002750 | Панель для FQ 72x72 – 90° 200A | 9.1644
16002760 | Панель для FQ 72x72 – 90° 300A | 9.1644
16002770 | Панель для FQ 72x72 – 90° 400A | 9.1644
16002780 | Панель для FQ 72x72 – 90° 500A | 9.1644
16002790 | Панель для FQ 96x96 – 90° 60A | 9.1644
16002800 | Панель для FQ 96x96 – 90° 80A | 9.1644
16002810 | Панель для FQ 96x96 – 90° 100A | 9.1644
16002820 | Панель для FQ 96x96 – 90° 150A | 9.1644
16002830 | Панель для FQ 96x96 – 90° 200A | 9.1644
16002840 | Панель для FQ 96x96 – 90° 300A | 9.1644
16002850 | Панель для FQ 96x96 – 90° 400A | 9.1644
16002860 | Панель для FQ 96x96 – 90° 500A | 9.1644
16002870 | Панель для FQ 144x144 – 90° 60A | 9.1644
16002880 | Панель для FQ 144x144 – 90° 80A | 9.1644
16002890 | Панель для FQ 144x144 – 90° 100A | 9.1644
16002900 | Панель для FQ 144x144 – 90° 150A | 9.1644
16002910 | Панель для FQ 144x144 – 90° 200A | 9.1644
16002920 | Панель для FQ 144x144 – 90° 300A | 9.1644
16002930 | Панель для FQ 144x144 – 90° 400A | 9.1644
16002940 | Панель для FQ 144x144 – 90° 500A | 9.1644
16002950 | Измеритель с биметаллической системой 45x45– 90° 6A | 437.7142
16002960 | Измеритель с биметаллической системой 45x45– 90° x/5A | 437.7142
16002970 | Измеритель с биметаллической системой 48x48– 90° 6A | 441.38
16002980 | Измеритель с биметаллической системой 48x48– 90° xA/5A | 441.38
16002990 | Измеритель с биметаллической системой 72x72– 90° 6A | 328.8296
16003000 | Измеритель с биметаллической системой 72x72– 90° xA/5A | 328.8296
16003010 | Измеритель с биметаллической системой 96x96– 90° 6A | 328.8296
16003020 | Измеритель с биметаллической системой 96x96– 90° xA5A | 328.8296
16003030 | Измеритель с биметаллической системой 144x144– 90° 6A | 461.5297
16003040 | Измеритель с биметаллической системой 144x144– 90° xA5A | 461.5297
16003050 | Панель для MQ 45x45 25A | 9.1644
16003060 | Панель для MQ 45x45 40A | 9.1644
16003070 | Панель для MQ 45x45 60A | 9.1644
16003080 | Панель для MQ 45x45 100A | 9.1644
16003090 | Панель для MQ 45x45 300A | 9.1644
16003100 | Панель для MQ 45x45 400A | 9.1644
16003110 | Панель для MQ 45x45 600A | 9.1644
16003120 | Панель для MQ 48x48 25A | 9.1644
16003130 | Панель для MQ 48x48 40A | 9.1644
16003140 | Панель для MQ 48x48 60A | 9.1644
16003150 | Панель для MQ 48x48 100A | 9.1644
16003160 | Панель для MQ 48x48 300A | 9.1644
16003170 | Панель для MQ 48x48 400A | 9.1644
16003180 | Панель для MQ 48x48 600A | 9.1644
16003190 | Панель для MQ 72x72 25A | 9.1644
16003200 | Панель для MQ 72x72 40A | 9.1644
16003210 | Панель для MQ 72x72 60A | 9.1644
16003220 | Панель для MQ 72x72 100A | 9.1644
16003230 | Панель для MQ 72x72 300A | 9.1644
16003240 | Панель для MQ 72x72 400A | 9.1644
16003250 | Панель для MQ 72x72 600A | 9.1644
16003260 | Панель для MQ 96x96 25A | 9.1644
16003270 | Панель для MQ 96x96 40A | 9.1644
16003280 | Панель для MQ 96x96 60A | 9.1644
16003290 | Панель для MQ 96x96 100A | 9.1644
16003300 | Панель для MQ 96x96 300A | 9.1644
16003310 | Панель для MQ 96x96 400A | 9.1644
16003320 | Панель для MQ 96x96 600A | 9.1644
16003330 | Панель для MQ 144x144 25A | 9.1644
16003340 | Панель для MQ 144x144 40A | 9.1644
16003350 | Панель для MQ 144x144 60A | 9.1644
16003360 | Панель для MQ 144x144 100A | 9.1644
16003370 | Панель для MQ 144x144 300A | 9.1644
16003380 | Панель для MQ 144x144 400A | 9.1644
16003390 | Панель для MQ 144x144 600A | 9.1644
16003400 | Счетчик электроэнергии на DIN-рейку WS 1202 | 1437.6953
16003410 | Счетчик электроэнергии на DIN-рейку WS 1202 | 1437.6953
16003420 | Счетчик электроэнергии на DIN-рейку WS 1202 3b | 1335.1371
16003430 | Счетчик электроэнергии на DIN-рейку WS 1202 3b | 1335.1371
16003440 | Счетчик электроэнергии на DIN-рейку WS 1202 3u | 1376.4182
16003450 | Счетчик электроэнергии на DIN-рейку WS 1202 3u | 1376.4182
16003460 | Счетчик электроэнергии на DIN-рейку WS 1202 4b | 1376.4182
16003470 | Счетчик электроэнергии на DIN-рейку WS 1202 4b | 1376.4182
16003480 | Счетчик электроэнергии на DIN-рейку WS 1202 4u | 1437.6953
16003490 | Счетчик электроэнергии на DIN-рейку WS 1202 4u | 1437.6953
16003500 | Измеритель параметров сети MI 7150 | 5547.4859
16003510 | Измеритель параметров сети MI 7150 | 4314.907
16003520 | Измеритель параметров сети MI 7140 | 4314.907
16003530 | Измеритель параметров сети MI 7140 | 4314.907
16003540 | Измеритель параметров сети MI 7140 | 4314.907
16003550 | Измеритель параметров сети MI 7140 | 4314.907
16003560 | Измеритель параметров сети MI 7140 | 4314.907
16003570 | Измеритель параметров сети MI 7140 | 4314.907
16003650 | Измеритель параметров постоянной сети 24…220 | 533.9461
16003660 | Компакт-диск с программным обеспечением для MI 7150 | 821.4946
16003670 | Измеритель параметров сети WS 0203 | 3801.2645
16003680 | Измеритель параметров сети WS 0203 | 3801.2645
16003690 | Трансформатор тока 50A ASK 31.5 | 225.2663
16003700 | Трансформатор тока 75A ASK 31.5 | 225.2663
16003710 | Трансформатор тока 100A ASK 31.5 | 225.2663
16003720 | Трансформатор тока 150A ASK 31.5 | 225.2663
16003730 | Трансформатор тока 200A ASK 31.5 | 225.2663
16003740 | Трансформатор тока 250A ASK 31.5 | 225.2663
16003750 | Трансформатор тока 300A ASK 31.5 | 225.2663
16003760 | Трансформатор тока 400A ASK 31.5 | 225.2663
16003770 | Трансформатор тока 500A ASK 31.5 | 225.2663
16003780 | Трансформатор тока 600A ASK 31.5 | 225.2663
16003790 | Трансформатор тока 800A ASK 61.4 | 194.131
16003800 | Трансформатор тока 1000A ASK 61.4 | 194.131
16003810 | Трансформатор тока 1200A ASK 61.4 | 194.131
16003820 | Трансформатор тока 1500A ASK 61.4 | 194.131
16003950 | Панель для BQ для BQ 72x72 – 90° 60A | 9.1644
16003960 | Панель для BQ для BQ 72x72 – 90° 80A | 9.1644
16003970 | Панель для BQ для BQ 72x72 – 90° 100A | 9.1644
16003980 | Панель для BQ для BQ 72x72 – 90° 150A | 9.1644
16003990 | Панель для BQ для BQ 72x72 – 90° 200A | 9.1644
16004000 | Панель для BQ для BQ 72x72 – 90° 250A | 9.1644
16004010 | Панель для BQ для BQ 72x72 – 90° 300A | 9.1644
16004020 | Панель для BQ для BQ 72x72 – 90° 400A | 9.1644
16004030 | Панель для BQ для BQ 72x72 – 90° 500A | 9.1644

## Пром_автоматы
Пром. автоматические выключатели ETISWITCH
Код | Наименование | Розничная
14000000 | Авт. выключатель EB125/3 20А | 789.5316
14000010 | Авт. выключатель EB125/3 32А | 789.5316
14000020 | Авт. выключатель EB125/3 50А | 789.5316
14000030 | Авт. выключатель EB125/3 63А | 789.5316
14000040 | Авт. выключатель EB125/3 100А | 789.5316
14000050 | Авт. выключатель EB125/3 125А | 789.5316
14000060 | Авт. выключатель EB125/4 20А | 1023.2409
14000070 | Авт. выключатель EB125/4 32А | 1023.2409
14000080 | Авт. выключатель EB125/4 50А | 1023.2409
14000090 | Авт. выключатель EB125/4 63А | 1023.2409
14000100 | Авт. выключатель EB125/4 100А | 1023.2409
14000110 | Авт. выключатель EB125/4 125А | 1023.2409
14000120 | Авт. выключатель EB160/3 160А | 1040.3399
14000130 | Авт. выключатель EB160/4 160А | 1534.8732
14000150 | Авт. выключатель EB250/3 250А | 1377.447
14000170 | Авт. выключатель EB250/4 250А | 1849.702
14000180 | Авт. выключатель EB400/3 250А | 2361.3224
14000190 | Авт. выключатель EB400/4 250А | 4250.3898
14000200 | Авт. выключатель EB400/3 400А | 2361.3224
14000210 | Авт. выключатель EB400/4 400А | 4250.3898
14000220 | Авт. выключатель EB630/3 400А | 3837.1652
14000230 | Авт. выключатель EB630/4 400А | 7083.9909
14000240 | Авт. выключатель EB630/3* 630А | 3837.1652
14000250 | Авт. выключатель EB630/4* 630А | 7083.9909
14000260 | Авт. выключатель EB800/3* 800А | 4781.6871
14000270 | Авт. выключатель EB800/4* 800А | 8402.3957
14000280 | Выключатель нагрузки ED125/3 | 697.7459
14000290 | Выключатель нагрузки ED125/4 | 940.9744
14000300 | Выключатель нагрузки ED160/3 | 1164.7034
14000310 | Выключатель нагрузки ED160/4 | 1514.0612
14000320 | Выключатель нагрузки ED250/3 | 1269.2127
14000330 | Выключатель нагрузки ED250/4 | 1650.025
14000340 | Выключатель нагрузки ED400/3 | 2251.9767
14000350 | Выключатель нагрузки ED400/4 | 3560.0581
14000360 | Выключатель нагрузки ED630/3 | 3738.7694
14000370 | Выключатель нагрузки ED630/4 | 4860.3943
14000390 | Выключатель нагрузки ED800/3 | 6315.425
14000400 | Независимый расцепитель DA125 | 266.6183
14000410 | Независимый расцепитель DA250 | 266.6183
14000420 | Независимый расцепитель DA400 | 303.5478
14000440 | Независимый расцепитель DA800 | 387.2688
14000450 | Расцепитель минимального напряжения NA125/240 | 444.6909
14000460 | Расцепитель минимального напряжения NA250/240 | 444.6909
14000470 | Расцепитель минимального напряжения NA400/240 | 605.4873
14000490 | Расцепитель минимального напряжения NA800/240 | 693.0751
14000500 | Привод управления выключателем MO125 | 1726.0006
14000510 | Привод управления выключателем MO250 | 2754.8939
14000520 | Привод управления выключателем MO400 | 4329.097
14000540 | Привод управления выключателем MO800 | 4329.097
14000550 | Блок-контакт PS125/3 | 108.8728
14000560 | Блок-контакт 2PS125/3 | 217.4263
14000570 | Блок-контакт с сигнал. PS125+SS125/3 | 230.8122
14000580 | Сигнальный контакт SS125/3 | 119.6808
14000590 | Блок-контакт PS250/3 | 108.8728
14000600 | Блок-контакт 2PS250/3 | 217.4263
14000610 | Блок-контакт с сигнал. PS250+SS250/3 | 230.8122
14000620 | Сигнальный контакт SS250/3 | 121.9394
14000630 | Блок-контакт PS400/3 | 121.9394
14000640 | Блок-контакт 2PS400/3 | 244.0325
14000660 | Блок-контакт с сигнал. PS400+SS/3 | 340.9739
14000680 | Сигнальный контакт SS400/3 | 119.6808
14000750 | Блок-контакт PS800/3 | 157.0951
14000760 | Блок-контакт 2PS800/3 | 314.0365
14000780 | Блок-контакт с сигнал. PS800+SS800/3 | 460.8202
14000800 | Сигнальный контакт SS800/3 | 303.8788
14000810 | Поворотная рукоятка управления RO125P | 310.9739
14000820 | Поворотная рукоятка управления RO250P | 387.588
14000830 | Поворотная рукоятка управления RO400P | 470.1738
14000840 | Поворотная рукоятка управления RO800P | 602.2709
Цены приведены в гривнях с учетом НДС