## Оглавление
Прайс-лист по продукции производства HYUNDAI (Ю. Корея)
Модульные автоматические выключатели, УЗО,
дифференциальные автоматические выключатели и опции к ним
Автоматические выключатели серии UCB литом корпусе MCCB
диапазон токов 15-1600А
Автоматические выключатели MMS с функцией пуска двигателей
диапазон токов 15-100А
Аксессуары к автоматическим выключателям серии Hi в литом корпусе MCCB
Контакторы серии HiMC, диапазон токов - 9...800 А
Контакторы серии HiMK для коммутации косинусных конденсаторов
Аксессуары к контакторам
Тепловые реле к контакторам (аналоговые, электронные),
диапазон токов 0,1…800А
Стационарные и выкатные автоматические выключатели серий HiAN и HiAS
диапазон ном. токов 630...6300 А
Преобразователи частоты серий N50, N100, N300, диапазон мощностей — 0,4...160 кВт
скалярное и векторное управление
Опции к преобразователям частоты серий N50, N100, N300, N300-P
Мощные низковольтные преобразователи частоты серий N500 и N500-P
Высоковольтные регулируемые электроприводы (преобразователи частоты) серии N5000
Высоковольтные вакуумные контакторы
Опции к высоковольтным вакуумным контакторам
Высоковольтные вакуумные автоматические выключатели серии HVF
Высоковольтные вакуумные автоматические выключатели серии HAF (аналог Siemens 3AF)
На листе №18 указаны скидки для контрагента
В прайс-листе цены указаны в гривнах. Оплата производится в гривнях по курсу межбанка на день оплаты.
|  | Курс межбанка грн / USD | 8.2
Данным цветом выделены позиции постоянно поддерживаемые на складе в г.Харьков
Авторизированный дистрибьютор HYUNDAI Heavy Ind. в Украине - ООО «Элпро-М»
г. Харьков, пр. Ленина, 56, оф. 311
Тел./факс: (057) 757-84-86, 757-84-87, 716-40-31, 716-40-59
корпоративный е-mail: elprom@elprom-rit.com
www.elprom-rit.com
Сайт HYUNDAI: www.hyundai-electric.com.ua
Web-страничка HYUNDAI на сайте: www.elprom-rit.com/program/vendor/hyundai/

## Мощные и высоковольтные ПЧ
Мощные низковольтные преобразователи частоты серий N500 и N500-P
| Тип | Номинальный выходной ток, А | Ном. выходная мощность, кВт | Перегрузочная способность | Цена, грн, с НДС
входное напряжение - 3*380В, 50 Гц, входные сигналы: 8 дискретных, 2 аналоговых; выходы: 5 цифровых, 2 аналоговых, встроенный ПИД-регулятор, малые габариты, LCD дисплей, управление и передача данных по различным протоколам последовательной связи, улучшенная система выявления неисправностей привода
Серия N500
| N500-1600HF | 308 | 160 | 150% (1 мин.) | по запросу
| N500-2200HF | 424 | 220 | 150% (1 мин.) | по запросу
| N500-2800HF | 525 | 280 | 150% (1 мин.) | по запросу
| N500-3500HF | 656 | 350 | 150% (1 мин.) | по запросу
Серия N500-P - для вентиляторных нагрузок (насосов, вентиляторов, воздуходувок и др)
| N500-1600HFP | 385 | 200 | 120% (1 мин.) | по запросу
| N500-2200HFP | 525 | 280 | 120% (1 мин.) | по запросу
| N500-2800HFP | 616 | 320 | 120% (1 мин.) | по запросу
| N500-3500HFP | 732 | 380 | 120% (1 мин.) | по запросу
Цены на опции к преобразователям частоты серий N500 и N500-P - по запросу
Высоковольтные регулируемые электроприводы (преобразователи частоты) серии N5000
Комлектные инверторы на базе IGBT-транзисторов с многоуровневой ШИМ-модуляцией и минимальным коэффициентом гармоник (менее 3,5%)
Высокий входной коэффициент мощности (более 0,95) и КПД (более 0,96) привода, включая входной трансфор-р
Высокая эффективность работы и отличные динамические характеристики благодаря векторному управлению
Высокая перегрузочная способность – до 150% (стандартно - 120%)
Практически неограниченное расстояние от инвертора до двигателя без использования доп. фильтров
Возможность работы с двигателями с изношенными статорными обмотками
Компактные габаритные размеры, входной трансформатор шкафного исполнения (выходного тр-ра нет)
Простота установки, модульная компоновка, минимальный срок восстановления работоспособности
Высокая помехозащищенность благодаря использованию оптоволоконных кабелей управления
Управление с ПК, разнообразные интерфейсы связи
Бесперебойная работа привода при кратковременном исчезновении напряжения питающей сети
Функция шунтирования силовых ячеек при выходе их из строя для бесперебойной работы привода
Дублирование системы управления, а также питания системы управления
Функция автоматического возобновления работы привода
входное / выходное напряжение - 3,0; 3,3; 6,0; 6,6 кВ, 50 Гц, выходная частота - 0...50 Гц (до 120 Гц); векторное и скалярное управление нагрузкой с постоянным или переменным моментами на валу; входные сигналы: 16 дискретных, 4 аналоговых; выходы: 8 цифровых, 4 аналоговых, встроенный ПИД-регулятор, встроенный сенсорный LCD-дисплей, управление и передача данных по различным протоколам связи: RS485/232/CAN (стандарт), Modbus/Ethernet/Profibus-DP (опционально); улучшенная система выявления неисправностей привода, рабочая температура - 0..+40 С, полный комплекс защит электропривода, плавный полностью настраиваемый темп разгона/замедления в диапазоне 0,1-3270 сек., и др.
| Тип | Номинальный выходной ток, А, при Uвх/вых=6,6кВ | Ном. мощность двигателя, кВт, при 6,6кВ/6кВ | Ном. вх/вых. напряжение | Цена, грн, с НДС
| N5000-0330H | 35 | 330 / 250 | 6,6 кВ / 6,0кВ | по запросу
| N5000-0495H | 53 | 495 / 400 | 6,6 кВ / 6,0кВ | по запросу
| N5000-0675H | 70 | 675 / 500 | 6,6 кВ / 6,0кВ | по запросу
| N5000-0835H | 88 | 835 / 630 | 6,6 кВ / 6,0кВ | по запросу
| N5000-1000H | 105 | 1000 / 800 | 6,6 кВ / 6,0кВ | по запросу
| N5000-1270H | 132 | 1270 / 1000 | 6,6 кВ / 6,0кВ | по запросу
| N5000-1700H | 175 | 1700 / 1250 | 6,6 кВ / 6,0кВ | по запросу
| N5000-2130H | 219 | 2130 / 1600 | 6,6 кВ / 6,0кВ | по запросу
| N5000-2590H | 263 | 2590 / 2000 | 6,6 кВ / 6,0кВ | по запросу
| N5000-3020H | 307 | 3020 / 2500 | 6,6 кВ / 6,0кВ | по запросу
| N5000-3450H | 350 | 3450 / 2900 | 6,6 кВ / 6,0кВ | по запросу
| N5000-3930H | 394 | 3930 / 3200 | 6,6 кВ / 6,0кВ | по запросу
Цены на опции к регулируемым электроприводам серии N5000 - по запросу.

## Высоковольные автоматы
| Тип выключателя | Ном. ток, А / Ном. напряжение, кВ | Ток расцепления, кА / Макс. выдерживаемое имп. напряжение, кВ | Подтип | Цена, грн, с НДС
Высоковольтные вакуумные автоматические выключатели серии HVF
Напряжение 7,2 кВ
| HVF1051-XA999А | 630А, 7,2 кВ | 31,5кА / 60кВ | стационарный | по запросу
| HVF1052-XA999А | 1250А, 7,2 кВ | 31,5кА / 60кВ | стационарный | по запросу
| HVF1054-XA999А | 2000А, 7,2 кВ | 31,5кА / 60кВ | стационарный | по запросу
| HVF1062-XA999А | 1250А, 7,2 кВ | 40кА / 60кВ | стационарный | по запросу
| HVF1064-XA999А | 2000А, 7,2 кВ | 40кА / 60кВ | стационарный | по запросу
| HVF1067-XA999А | 3150А, 7,2 кВ | 40кА / 60кВ | стационарный | по запросу
| HVF1051-HS999А | 630А, 7,2 кВ | 31,5кА / 60кВ | выкатной, корзина H-типа | по запросу
| HVF1052-HS999А | 1250А, 7,2 кВ | 31,5кА / 60кВ | выкатной, корзина H-типа | по запросу
| HVF1054-HS999А | 2000А, 7,2 кВ | 31,5кА / 60кВ | выкатной, корзина H-типа | по запросу
| HVF1062-HS999А | 1250А, 7,2 кВ | 40кА / 60кВ | выкатной, корзина H-типа | по запросу
| HVF1064-HS999А | 2000А, 7,2 кВ | 40кА / 60кВ | выкатной, корзина H-типа | по запросу
| HVF1067-HS999А | 3150А, 7,2 кВ | 40кА / 60кВ | выкатной, корзина H-типа | по запросу
Напряжение 12 кВ
| HVF2241-XA666D | 630А, 12 кВ | 25кА / 75кВ | стационарный | по запросу | 5588.7323 | 5421.0704
| HVF2241-ES666D | 630А, 12 кВ | 25кА / 75кВ | выкатной, корзина E-типа | по запросу | 8166.6998 | 7921.6988
| HVF2241-FS666D | 630А, 12 кВ | 25кА / 75кВ | выкатной, корзина F-типа | по запросу | 8430.1417 | 8177.2375
| HVF2241-GS666D | 630А, 12 кВ | 25кА / 75кВ | выкатной, корзина G-типа | по запросу | 10161.3315 | 9856.4916
| HVF2241-GE666D | 630А, 12 кВ | 25кА / 75кВ | выкатной, корзина G-типа | по запросу | 13604.8939 | 13196.7471
| HVF2242-XA666D | 1250А, 12 кВ | 25кА / 75кВ | стационарный | по запросу | 5814.5397 | 5640.1035
| HVF2242-ES666D | 1250А, 12 кВ | 25кА / 75кВ | выкатной, корзина E-типа | по запросу | 8166.6998 | 7921.6988
| HVF2242-FS666D | 1250А, 12 кВ | 25кА / 75кВ | выкатной, корзина F-типа | по запросу | 8430.1417 | 8177.2375
| HVF2242-GS666D | 1250А, 12 кВ | 25кА / 75кВ | выкатной, корзина G-типа | по запросу | 10161.3315 | 9856.4916
| HVF2242-GE666D | 1250А, 12 кВ | 25кА / 75кВ | выкатной, корзина G-типа | по запросу | 13604.8939 | 13196.7471
| HVF2252-XA666D | 1250А, 12 кВ | 31,5кА / 75кВ | стационарный | по запросу | 5814.5397 | 5640.1035
| HVF2252-ES666D | 1250А, 12 кВ | 31,5кА / 75кВ | выкатной, корзина E-типа | по запросу | 8166.6998 | 7921.6988
| HVF2252-FS666D | 1250А, 12 кВ | 31,5кА / 75кВ | выкатной, корзина F-типа | по запросу | 8430.1417 | 8177.2375
| HVF2252-GS666D | 1250А, 12 кВ | 31,5кА / 75кВ | выкатной, корзина G-типа | по запросу | 10161.3315 | 9856.4916
| HVF2252-GE666D | 1250А, 12 кВ | 31,5кА / 75кВ | выкатной, корзина G-типа | по запросу | 16578.0242 | 16080.6835
| HVF2254-XA666D | 2000А, 12 кВ | 40кА / 75кВ | стационарный | по запросу | 7884.4406 | 7647.9074
| HVF2254-ES666D | 2000А, 12 кВ | 40кА / 75кВ | выкатной, корзина E-типа | по запросу | 11309.1857 | 10969.9101
| HVF2254-FS666D | 2000А, 12 кВ | 40кА / 75кВ | выкатной, корзина F-типа | по запросу | 11723.1658 | 11371.4709
| HVF2254-GS666D | 2000А, 12 кВ | 40кА / 75кВ | выкатной, корзина G-типа | по запросу | 13717.7976 | 13306.2637
| HVF2254-GE666D | 2000А, 12 кВ | 40кА / 75кВ | выкатной, корзина G-типа | по запросу | 18102.224 | 17559.1572
| HVF2262-XA666D | 1250А, 12 кВ | 40кА / 75кВ | стационарный | по запросу | 6247.3372 | 6059.9171
| HVF2262-ES666D | 1250А, 12 кВ | 40кА / 75кВ | выкатной, корзина E-типа | по запросу | 8900.5737 | 8633.5565
| HVF2262-FS666D | 1250А, 12 кВ | 40кА / 75кВ | выкатной, корзина F-типа | по запросу | 9107.5638 | 8834.3369
| HVF2262-GS666D | 1250А, 12 кВ | 40кА / 75кВ | выкатной, корзина G-типа | по запросу | 11026.9264 | 10696.1187
| HVF2262-GE666D | 1250А, 12 кВ | 40кА / 75кВ | выкатной, корзина G-типа | по запросу | 16728.5625 | 16226.7056
| HVF2264-XA666D | 2000А, 12 кВ | 40кА / 75кВ | стационарный | по запросу | 9540.3613 | 9254.1504
| HVF2264-ES666D | 2000А, 12 кВ | 40кА / 75кВ | выкатной, корзина E-типа | по запросу | 12099.5114 | 11736.5261
| HVF2264-FS666D | 2000А, 12 кВ | 40кА / 75кВ | выкатной, корзина F-типа | по запросу | 12588.7607 | 12211.0979
| HVF2264-GS666D | 2000А, 12 кВ | 40кА / 75кВ | выкатной, корзина G-типа | по запросу | 14489.3061 | 14054.6269
| HVF2264-GE666D | 2000А, 12 кВ | 40кА / 75кВ | выкатной, корзина G-типа | по запросу | 18271.5795 | 17723.4321
| HVF2266-XA666D | 2500А, 12 кВ | 40кА / 75кВ | стационарный | по запросу | 9954.3415 | 9655.7112
| HVF2266-ES666D | 2500А, 12 кВ | 40кА / 75кВ | выкатной, корзина E-типа | по запросу | 12607.578 | 12229.3507
| HVF2266-FS666D | 2500А, 12 кВ | 40кА / 75кВ | выкатной, корзина F-типа | по запросу | 13078.01 | 12685.6697
| HVF2266-GS666D | 2500А, 12 кВ | 40кА / 75кВ | выкатной, корзина G-типа | по запросу | 14846.8344 | 14401.4294
| HVF2266-GE666D | 2500А, 12 кВ | 40кА / 75кВ | выкатной, корзина G-типа | по запросу | 26061.9337 | 25280.0757
| HVF2267-XA666D | 3150А, 12 кВ | 40кА / 75кВ | стационарный | по запросу | 10123.697 | 9819.9861
| HVF2267-ES666D | 3150А, 12 кВ | 40кА / 75кВ | выкатной, корзина E-типа | по запросу | 12983.9236 | 12594.4059
| HVF2267-FS666D | 3150А, 12 кВ | 40кА / 75кВ | выкатной, корзина F-типа | по запросу | 13266.1828 | 12868.1974
| HVF2267-GS666D | 3150А, 12 кВ | 40кА / 75кВ | выкатной, корзина G-типа | по запросу | 14940.9208 | 14492.6932
| HVF2267-GE666D | 3150А, 12 кВ | 40кА / 75кВ | выкатной, корзина G-типа | по запросу | 26438.2793 | 25645.1309
Напряжение 24 кВ
| HVF6111-XA666D | 630А, 24 кВ | 12,5кА / 125кВ | стационарный | по запросу | 6401.7553 | 6209.7026
| HVF6111-ES666D | 630А, 24 кВ | 12,5кА / 125кВ | выкатной, корзина E-типа | по запросу | 9040.0544 | 8768.8528
| HVF6111-FS666D | 630А, 24 кВ | 12,5кА / 125кВ | выкатной, корзина F-типа | по запросу | 9777.2262 | 9483.9094
| HVF6111-GS666D | 630А, 24 кВ | 12,5кА / 125кВ | выкатной, корзина G-типа | по запросу | 13288.492 | 12889.8372
| HVF6111-GE666D | 630А, 24 кВ | 12,5кА / 125кВ | выкатной, корзина G-типа | по запросу | 16741.56 | 16239.3132
| HVF6112-XA666D | 1250А, 24 кВ | 12,5кА / 125кВ | стационарный | по запросу | 6634.5464 | 6435.51
| HVF6112-ES666D | 1250А, 24 кВ | 12,5кА / 125кВ | выкатной, корзина E-типа | по запросу | 9389.2411 | 9107.5638
| HVF6112-FS666D | 1250А, 24 кВ | 12,5кА / 125кВ | выкатной, корзина F-типа | по запросу | 10126.4129 | 9822.6205
| HVF6112-GS666D | 1250А, 24 кВ | 12,5кА / 125кВ | выкатной, корзина G-типа | по запросу | 13618.2794 | 13209.731
| HVF6112-GE666D | 1250А, 24 кВ | 12,5кА / 125кВ | выкатной, корзина G-типа | по запросу | 17071.3474 | 16559.207
| HVF6141-XA666D | 630А, 24 кВ | 25кА / 125кВ | стационарный | по запросу | 6498.7516 | 6303.789
| HVF6141-ES666D | 630А, 24 кВ | 25кА / 125кВ | выкатной, корзина E-типа | по запросу | 9447.4388 | 9164.0157
| HVF6141-FS666D | 630А, 24 кВ | 25кА / 125кВ | выкатной, корзина F-типа | по запросу | 10204.0099 | 9897.8896
| HVF6141-GS666D | 630А, 24 кВ | 25кА / 125кВ | выкатной, корзина G-типа | по запросу | 13773.4735 | 13360.2692
| HVF6141-GE666D | 630А, 24 кВ | 25кА / 125кВ | выкатной, корзина G-типа | по запросу | 17090.7466 | 16578.0242
| HVF6142-XA666D | 1250А, 24 кВ | 25кА / 125кВ | стационарный | по запросу | 6634.5464 | 6435.51
| HVF6142-ES666D | 1250А, 24 кВ | 25кА / 125кВ | выкатной, корзина E-типа | по запросу | 8962.4574 | 8693.5837
| HVF6142-FS666D | 1250А, 24 кВ | 25кА / 125кВ | выкатной, корзина F-типа | по запросу | 9622.0322 | 9333.3712
| HVF6142-GS666D | 1250А, 24 кВ | 25кА / 125кВ | выкатной, корзина G-типа | по запросу | 12881.1076 | 12494.6743
| HVF6142-GE666D | 1250А, 24 кВ | 25кА / 125кВ | выкатной, корзина G-типа | по запросу | 16275.9778 | 15787.6984
| HVF6144-XA666D | 2000А, 24 кВ | 25кА / 125кВ | стационарный | по запросу | 6983.733 | 6774.221
| HVF6144-ES666D | 2000А, 24 кВ | 25кА / 125кВ | выкатной, корзина E-типа | по запросу | 12260.3313 | 11892.5214
| HVF6144-FS666D | 2000А, 24 кВ | 25кА / 125кВ | выкатной, корзина F-типа | по запросу | 12725.9135 | 12344.1361
| HVF6144-GS666D | 2000А, 24 кВ | 25кА / 125кВ | выкатной, корзина G-типа | по запросу | 15344.8134 | 14884.469
| HVF6144-GE666D | 2000А, 24 кВ | 25кА / 125кВ | выкатной, корзина G-типа | по запросу | 19127.6688 | 18553.8387
Напряжение 40,5 кВ
| HVF7252-XA666D | 1250А, 40,5 кВ | 31,5кА / 190кВ | стационарный | по запросу | 13792.8727 | 13379.0865
| HVF7252-ES666D | 1250А, 40,5 кВ | 31,5кА / 190кВ | выкатной, корзина E-типа | по запросу | 18371.0977 | 17819.9648
| HVF7252-FS666D | 1250А, 40,5 кВ | 31,5кА / 190кВ | выкатной, корзина F-типа | по запросу | 19321.6613 | 18742.0115
| HVF7252-GS666D | 1250А, 40,5 кВ | 31,5кА / 190кВ | выкатной, корзина G-типа | по запросу | 20854.2028 | 20228.5767
| HVF7252-GE666D | 1250А, 40,5 кВ | 31,5кА / 190кВ | выкатной, корзина G-типа | по запросу | 24249.073 | 23521.6008
| HVF7254-XA666D | 2000А, 40,5 кВ | 31,5кА / 190кВ | стационарный | по запросу | 15344.8134 | 14884.469
| HVF7254-ES666D | 2000А, 40,5 кВ | 31,5кА / 190кВ | выкатной, корзина E-типа | по запросу | 20951.1991 | 20322.6631
| HVF7254-FS666D | 2000А, 40,5 кВ | 31,5кА / 190кВ | выкатной, корзина F-типа | по запросу | 21727.1694 | 21075.3543
| HVF7254-GS666D | 2000А, 40,5 кВ | 31,5кА / 190кВ | выкатной, корзина G-типа | по запросу | 23473.1026 | 22768.9096
| HVF7254-GE666D | 2000А, 40,5 кВ | 31,5кА / 190кВ | выкатной, корзина G-типа | по запросу | 26964.9692 | 26156.0201
| HVF7256-XA666D | 2500А, 40,5 кВ | 31,5кА / 190кВ | стационарный | по запросу | 22115.1546 | 21451.6999
| HVF7256-ES666D | 2500А, 40,5 кВ | 31,5кА / 190кВ | выкатной, корзина E-типа | по запросу | 28322.9172 | 27473.2297
| HVF7256-FS666D | 2500А, 40,5 кВ | 31,5кА / 190кВ | выкатной, корзина F-типа | по запросу | 29098.8876 | 28225.9209
| HVF7256-GS666D | 2500А, 40,5 кВ | 31,5кА / 190кВ | выкатной, корзина G-типа | по запросу | 31620.7912 | 30672.1674
| HVF7256-GE666D | 2500А, 40,5 кВ | 31,5кА / 190кВ | выкатной, корзина G-типа | по запросу | 34724.6725 | 33682.9323
| HVF7257-XA666D | 3150А, 40,5 кВ | 31,5кА / 190кВ | стационарный | по запросу | 22115.1546 | 21451.6999
| HVF7257-ES666D | 3150А, 40,5 кВ | 31,5кА / 190кВ | выкатной, корзина E-типа | по запросу | 28322.9172 | 27473.2297
| HVF7257-FS666D | 3150А, 40,5 кВ | 31,5кА / 190кВ | выкатной, корзина F-типа | по запросу | 29098.8876 | 28225.9209
| HVF7257-GS666D | 3150А, 40,5 кВ | 31,5кА / 190кВ | выкатной, корзина G-типа | по запросу | 31620.7912 | 30672.1674
| HVF7257-GE666D | 3150А, 40,5 кВ | 31,5кА / 190кВ | выкатной, корзина G-типа | по запросу | 34724.6725 | 33682.9323
Все автоматические выключатели имеют моторный привод, устройства независимого расцепления, доп. контакты 4NO+4NC и контрольный разъем, остальные опции - по запросу.
Цены автоматических выключателей серий HAF и HVG напряжением 4,76; 7,2; 15; 24 кВ (до 3150 А) могут быть указаны по запросу.

## В_вольтные контакторы и разъеди
Высоковольтное оборудование
| Тип | Характеристика | Подтип | Примечание | Цена, грн, с НДС
Высоковольтные вакуумные контакторы
| HCA32CF-40-0000 | подтип C (с постоянным питанием катушки) 3,3 кВ, 200А | F (стационарный, без пр-лей) |  | по запросу | 1044 | #VALUE! | #VALUE! | 2193.7055
| HCA32CA-40-0000 |  | A (стационарный, с 1 пр-лем) |  | по запросу |  | #VALUE! | #VALUE! | 2742.1319
| HCA32CB-40-0000 |  | B (выкатной, без пр-лей) |  | по запросу |  | #VALUE! | #VALUE! | 2805.1694
| HCA32CD-40-0000 |  | D (выкатной, с 1 пр-лем) |  | по запросу |  | #VALUE! | #VALUE! | 2885.0169
| HCA32LF-40-0000 | подтип L (с защелкой) 3,3 кВ, 200А | F (стационарный, без пр-лей) | включая CTD* | по запросу |  | #VALUE! | #VALUE! | 2366.0081
| HCA32LA-40-0000 |  | A (стационарный, с 1 пр-лем) | включая CTD* | по запросу |  | #VALUE! | #VALUE! | 2840.8907
| HCA32LB-40-0000 |  | B (выкатной, без пр-лей) | включая CTD* | по запросу |  | #VALUE! | #VALUE! | 2939.6494
| HCA32LD-40-0000 |  | D (выкатной, с 1 пр-лем) | включая CTD* | по запросу |  | #VALUE! | #VALUE! | 3032.1045
| HCA34CF-40-0000 | подтип C (с постоянным питанием катушки) 3,3 кВ, 400А | F (стационарный, без пр-лей) |  | по запросу | 1091 | #VALUE! | #VALUE! | 2292.4643
| HCA34CA-40-0000 |  | A (стационарный, с 1 пр-лем) |  | по запросу |  |  | #VALUE! | 2796.7644
| HCA34CJ-40-0000 |  | J (стационарный, с 2-мя пред.) |  | по запросу |  |  | #VALUE! | 2815.6757
| HCA34CB-40-0000 |  | B (выкатной, без пр-лей) |  | по запросу |  |  | #VALUE! | 2849.2957
| HCA34CD-40-0000 |  | D (выкатной, с 1 пр-лем) |  | по запросу |  |  | #VALUE! | 3111.952
| HCA34CH-40-0000 |  | H (выкатной, с 2-мя пр-лями) |  | по запросу |  |  | #VALUE! | 3166.5845
| HCA34LF-40-0000 | подтип L (с защелкой) 3,3 кВ, 400А | F (стационарный, без пр-лей) | включая CTD* | по запросу |  |  | #VALUE! | 2357.6031
| HCA34LA-40-0000 |  | A (стационарный, с 1 пр-лем) | включая CTD* | по запросу |  |  | #VALUE! | 2933.3457
| HCA34LJ-40-0000 |  | J (стационарный, с 2-мя пред.) | включая CTD* | по запросу |  |  | #VALUE! | 2966.9657
| HCA34LB-40-0000 |  | B (выкатной, без пр-лей) | включая CTD* | по запросу |  |  | #VALUE! | 3038.4082
| HCA34LD-40-0000 |  | D (выкатной, с 1 пр-лем) | включая CTD* | по запросу |  |  | #VALUE! | 3132.9645
| HCA34LH-40-0000 |  | H (выкатной, с 2-мя пр-лями) | включая CTD* | по запросу |  |  | #VALUE! | 3242.2295
| HCA62CF-40-0000 | подтип C (с постоянным питанием катушки) 6,6 кВ, 200А | F (стационарный, без пр-лей) |  | по запросу |  |  | #VALUE! | 2267.2493
| HCA62CA-40-0000 |  | A (стационарный, с 1 пр-лем) |  | по запросу |  |  | #VALUE! | 2807.2707
| HCA62CB-40-0000 |  | B (выкатной, без пр-лей) |  | по запросу |  |  | #VALUE! | 2857.7007
| HCA62CD-40-0000 |  | D (выкатной, с 1 пр-лем) |  | по запросу |  |  | #VALUE! | 2937.5482
| HCA62LF-40-0000 | подтип L (с защелкой) 6,6 кВ, 200А | F (стационарный, без пр-лей) | включая CTD* | по запросу |  |  | #VALUE! | 2403.8306
| HCA62LA-40-0000 |  | A (стационарный, с 1 пр-лем) | включая CTD* | по запросу |  |  | #VALUE! | 2895.5232
| HCA62LB-40-0000 |  | B (выкатной, без пр-лей) | включая CTD* | по запросу |  |  | #VALUE! | 2971.1682
| HCA62LD-40-0000 |  | D (выкатной, с 1 пр-лем) | включая CTD* | по запросу |  |  | #VALUE! | 3080.4332
| HCA64CF-40-0000 | подтип C (с постоянным питанием катушки) 6,6 кВ, 400А | F (стационарный, без пр-лей) |  | по запросу |  |  | #VALUE! | 2342.8943
| HCA64CA-40-0000 |  | A (стационарный, с 1 пр-лем) |  | по запросу |  |  | #VALUE! | 2849.2957
| HCA64CJ-40-0000 |  | J (стационарный, с 2-мя пред.) |  | по запросу |  |  | #VALUE! | 2868.2069
| HCA64CB-40-0000 |  | B (выкатной, без пр-лей) |  | по запросу |  |  | #VALUE! | 2903.9282
| HCA64CD-40-0000 |  | D (выкатной, с 1 пр-лем) |  | по запросу |  |  | #VALUE! | 3168.6857
| HCA64CH-40-0000 |  | H (выкатной, с 2-мя пр-лями) |  | по запросу |  |  | #VALUE! | 3210.7108
| HCA64LF-40-0000 | подтип L (с защелкой) 6,6 кВ, 400А | F (стационарный, без пр-лей) | включая CTD* | по запросу |  |  | #VALUE! | 2393.3243
| HCA64LA-40-0000 |  | A (стационарный, с 1 пр-лем) | включая CTD* | по запросу |  |  | #VALUE! | 3053.117
| HCA64LJ-40-0000 |  | J (стационарный, с 2-мя пред.) | включая CTD* | по запросу |  |  | #VALUE! | 3101.4457
| HCA64LB-40-0000 |  | B (выкатной, без пр-лей) | включая CTD* | по запросу |  |  | #VALUE! | 3143.4707
| HCA64LD-40-0000 |  | D (выкатной, с 1 пр-лем) | включая CTD* | по запросу |  |  | #VALUE! | 3183.3945
| HCA64LH-40-0000 |  | H (выкатной, с 2-мя пр-лями) | включая CTD* | по запросу |  |  | #VALUE! | 3599.4421
Примечание: | [7 empty] | 0
* - CTD - устройство расцепления с помощью конденсатора. | [7 empty] | 0
Доступны следующие напряжения катушки: 220 V (AC или DC), 110 V (AC или DC), 120V AC, 125 V DC. | [7 empty] | 0
Цены контакторов 200 А и 400 А напряжением 11 кВ могут быть указаны по запросу. | [7 empty] | 0
В указанную цену контакторов соответствующих типов не включена цена предохранителей (см. опции). | [7 empty] | 0
0
Опции к высоковольтным вакуумным контакторам | [7 empty] | 0
| HCAS-0001 | Механический счетчик включений контактора |  |  | по запросу | 10 | #VALUE! | #VALUE! | 21.0125
| HCAS-0002 | Ручка для выключения контактора (только для типа L) |  |  | по запросу |  | #VALUE! | #VALUE! | 4.2025
| HCAS-0003 | Модуль защелки (питание DC 110V) |  |  | по запросу |  | #VALUE! | #VALUE! | 65.1388
| HCAS-0004 | Модуль защелки (питание DC 220V) |  |  | по запросу | 26 | #VALUE! | #VALUE! | 54.6325
| HCAS-0005 | Индикатор срабатывания предохранителя |  | код M | по запросу |  |  | #VALUE! | 111.3663
| HCAS-0006 | Индикатор положения контактора |  | код P | по запросу |  |  | #VALUE! | 48.3288
| HCAS-0007 | Катушка закрытия контактора (DC110V) |  |  | по запросу |  |  | #VALUE! | 111.3663
| HCAS-0008 | Катушка закрытия контактора (DC220V) |  |  | по запросу |  |  | #VALUE! | 111.3663
| HCAS-0009 | Потенциальный трансформатор (6.6kV / 200VA) |  | код 1 | по запросу |  |  | #VALUE! | 521.1101
| HCAS-0010 | Потенциальный трансформатор (4.16kV / 200VA) |  | код 2 | по запросу |  |  | #VALUE! | 521.1101
| HCAS-0011 | Потенциальный трансформатор (3.3kV / 200VA) |  | код 3 | по запросу |  |  | #VALUE! | 521.1101
| HCAS-0012 | Устройство расцеплений с конденсатором (AC110V) |  | код E | по запросу |  |  | #VALUE! | 142.885
| HCAS-0013 | Устройство расцеплений с конденсатором (AC220V) |  | код F | по запросу |  |  | #VALUE! | 142.885
| HCAS-0014 | устройство затвора |  |  | по запросу |  |  | #VALUE! | 226.9351
| HCAS-0015 | Контрольный кабель (длина 1.5м) |  |  | по запросу |  |  | #VALUE! | 42.025
| HCAS-0016 | Контрольный кабель (длина 2м) |  |  | по запросу |  |  | #VALUE! | 42.025
| HCAS-0017 | Вакуумный разъединитель (7.2kV, 400A / HVC-0704) |  |  | по запросу |  |  | #VALUE! | 430.7564
| HCAS-0018 | Барьер для предохранителя |  |  | по запросу |  |  | #VALUE! | 37.8225
| HCAS-0019 | Держатели предохр. для контакторов с одиночными |  | 6 шт. в комплекте | по запросу |  |  | #VALUE! | 60.9363
| HCAS-0020 | Держатели предохр. для контакторов с двойными |  | 6 шт. в комплекте | по запросу |  |  | #VALUE! | 180.7075
| HCAS-0021 | Изолирующий контакт (200A) |  |  | по запросу |  |  | #VALUE! | 71.4425
| HCAS-0022 | Изолирующий контакт (400A) |  |  | по запросу |  |  | #VALUE! | 65.1388
| HCAS-0023 | Выпрямитель |  |  | по запросу |  |  | #VALUE! | 46.2275
| HCAS-0024 | Электрическая блокировка контакторов |  | код L | по запросу |  |  | #VALUE! | 25.215
| HCAS-0025 | Корзина класс E (200A) |  |  | по запросу |  |  | #VALUE! | 445.4651
| HCAS-0026 | Корзина класс E (400A) |  |  | по запросу |  |  | #VALUE! | 416.0476
| HCAS-0027 | Корзина класс F2 (200A) |  |  | по запросу |  |  | #VALUE! | 655.5902
| HCAS-0028 | Корзина класс F2 (400A) |  |  | по запросу |  |  | #VALUE! | 619.8689
| HCAS-0029 | Корзина класс G (G type) |  |  | по запросу |  |  | #VALUE! | 3878.9084
| HCAS-0030 | Корзина класс G (M type) |  |  | по запросу |  |  | #VALUE! | 3878.9084
| HCAS-6010 | Предохранитель 7.2kV / 10A / 63kA |  | * | по запросу |  |  | #VALUE! | 170.2013
| HCAS-6020 | Предохранитель - 7.2kV / 20A / 63kA |  | * | по запросу |  |  | #VALUE! | 170.2013
| HCAS-6025 | Предохранитель - 7.2kV / 25A / 63kA |  | * | по запросу |  |  | #VALUE! | 172.3025
| HCAS-6032 | Предохранитель - 7.2kV / 31.5A / 63kA |  | * | по запросу |  |  | #VALUE! | 201.72
| HCAS-6040 | Предохранитель - 7.2kV / 40A / 63kA |  | * | по запросу |  |  | #VALUE! | 182.8088
| HCAS-6050 | Предохранитель - 7.2kV / 50A / 63kA |  | * | по запросу |  |  | #VALUE! | 182.8088
| HCAS-6063 | Предохранитель - 7.2kV / 63A / 63kA |  | * | по запросу |  |  | #VALUE! | 254.2513
| HCAS-6080 | Предохранитель - 7.2kV / 80A / 63kA |  | * | по запросу |  |  | #VALUE! | 245.8463
| HCAS-6100 | Предохранитель - 7.2kV / 100A / 63kA |  | * | по запросу |  |  | #VALUE! | 287.8713
| HCAS-6125 | Предохранитель - 7.2kV / 125A / 63kA |  | * | по запросу |  |  | #VALUE! | 327.7951
| HCAS-6160 | Предохранитель - 7.2kV / 160A / 63kA |  | * | по запросу |  |  | #VALUE! | 424.4526
| HCAS-6200 | Предохранитель - 7.2kV / 200A / 50kA |  | * | по запросу |  |  | #VALUE! | 548.4264
| HCAS-6250 | Предохранитель - 7.2kV / 250A / 50kA |  | * | по запросу |  |  | #VALUE! | 611.4639
| HCAS-6315 | Предохранитель - 7.2kV / 315A / 40kA |  | * | по запросу |  |  | #VALUE! | 1668.3929
| HCAS-6355 | Предохранитель - 7.2kV / 355A / 40kA |  | * | по запросу |  |  | #VALUE! | 1298.5728
| HCAS-6400 | Предохранитель - 7.2kV / 200A / 40kA X 2шт |  | * | по запросу |  |  | #VALUE! | 1101.0553
| HCAS-6500 | Предохранитель - 7.2kV / 250A / 40kA X 2шт |  | * | по запросу |  |  | #VALUE! | 1229.2315
* - в качестве альтернативы могут быть поставлены более дешевые высоковольтные предохранители производства Siba или ETI
Высоковольтные разъединители
| LBS | 630 А, 24 кВ | ручное управление |  | по запросу | 1106 | #VALUE! | #VALUE! | 2214.298
| LBS | 630 А, 24 кВ | ручное управление + предохранители |  | по запросу |  | #VALUE! | #VALUE! | 2701.8279
| LBS | 630 А, 24 кВ | ручное управление + заземляющие ножи |  | по запросу |  | #VALUE! | #VALUE! | 3859.411
| LBS | 630 А, 24 кВ | ручное управление + пр-ли + заземляющие ножи |  | по запросу |  | #VALUE! | #VALUE! | 4375.7603
| LBS | 630 А, 24 кВ | моторный привод |  | по запросу |  | #VALUE! | #VALUE! | 2752.262
| LBS | 630 А, 24 кВ | моторный привод + предохранители |  | по запросу |  | #VALUE! | #VALUE! | 3309.4389
| LBS | 630 А, 24 кВ | моторный привод + заземляющие ножи |  | по запросу |  | #VALUE! | #VALUE! | 4488.6367
| LBS | 630 А, 24 кВ | моторный привод + пр-ли + заземляющие ножи |  | по запросу |  | #VALUE! | #VALUE! | 5004.986
Доступны разъединители ном. током 100-1600А, 3-35 кВ, цены - по запросу. | [6 empty] | #DIV/0! | 0
В указанную цену разъединителей не включена цена предохранителей (см. опции). | [6 empty] | #DIV/0! | 0
[7 empty] | #DIV/0! | 0
Опции к высоковольтным разъединителям | [6 empty] | #DIV/0! | 0
|  | 40А, 24 кВ | предохранитель |  | по запросу | 122 | #VALUE! | #VALUE! | 244.9657
|  | 63А, 24 кВ | предохранитель |  | по запросу |  | #VALUE! | #VALUE! | 300.2031
|  | 100А, 24 кВ | предохранитель |  | по запросу |  | #VALUE! | #VALUE! | 595.6029
|  | 125А, 24 кВ | предохранитель |  | по запросу | 355 | #VALUE! | #VALUE! | 710.8809
|  | 160А, 24 кВ | предохранитель |  | по запросу |  | #VALUE! | #VALUE! | 778.1264
|  | 200А, 24 кВ | предохранитель |  | по запросу |  | #VALUE! | #VALUE! | 854.9784
|  |  | Механический счетчик вкл./выкл. |  | по запросу |  | #VALUE! | #VALUE! | 67.2455

## Преобразователи частоты
Преобразователи частоты серии N50, N100, N300, N700
| Тип | Номинальный вых. ток, А | Номин. вых. мощность, кВт | Примечание | Цена, грн, с НДС
| N100-055HF | 12 | 5.5 | встр. модуль торможения | 759.2458 |  | 745.3571
| N100-075HF | 16 | 7.5 | встр. модуль торможения | 847.4874 |  | 831.9846
0
Однофазные векторные частотные преобразователи — серия N700E...SF |  |  |  |  | 0
- входное напряжение — 1ф 200-240В±10%, 50/60Гц±5%; выходное напряжение — 3ф 200-240В |  |  |  |  | 0
| N700E-004SF | 3 | 0.4 | встр. модуль торможения | 1905.4559 |  | 1870.6
| N700E-007SF | 5 | 0.75 | встр. модуль торможения | 2170.7081 |  | 2131
| N700E-015SF | 7 | 1.5 | встр. модуль торможения | 2354.0621 |  | 2311
| N700E-022SF | 11 | 2.2 | встр. модуль торможения | 2562.0671 |  | 2515.2
Маломощные трехфазные векторные частотные преобразователи — серия N700E...НF |  |  |  |  | 0 | цены Димы
- входное напряжение —3ф 380-480В±10%, 50/60Гц±5%; выходное напряжение — 3ф 380-480В |  |  |  |  | 0
| N700E-004HF | 1.8 | 0.4 | встр. модуль торможения | 2452.2584 | 2422.36 | 2407.4
| N700E-007HF | 3.4 | 0.75 | встр. модуль торможения | 2668.005 | 2635.5 | 2619.2
| N700E-015HF | 4.8 | 1.5 | встр. модуль торможения | 3061.9106 | 3024.54 | 3005.9
| N700E-022HF | 7.2 | 2.2 | встр. модуль торможения | 3353.5453 | 3312.61 | 3292.2
| N700E-037HF | 9.2 | 3.7 | встр. модуль торможения | 3457.6497 | 3415.48 | 3394.4
Промышленные векторные частотные преобразователи для тяжелых нагрузок — серия N700...НF |  |  |  |  | 0
- входное напряжение —3ф 380-480В±10%, 50/60Гц±5%; выходное напряжение — 3ф 380-480В |  |  |  |  | 0
| N700-055HF | 12 | 5.5 | встр. модуль торможения | 9283.8261 | 9170.5 | 9114
| N700-075HF | 16 | 7.5 | встр. модуль торможения | 10086 | 9962.98 | 9901.5
| N700-100HF | 23 | 11 | встр. модуль торможения | 10752.6957 | 10622 | 10556
| N700-150HF | 32 | 15 | встр. модуль торможения | 16371.4783 | 16172.2 | 16072
| N700-185HF | 38 | 18.5 | встр. модуль торможения | 17528.646 | 17314.6 | 17208
| N700-220HF | 48 | 22 | встр. модуль торможения | 18474.9565 | 18249.2 | 18137
| N700-300HF | 58 | 30 |  | 26913.3168 | 26585.3 | 26421
| N700-370HF | 75 | 37 |  | 30523.354 | 30150.9 | 29965
| N700-450HF | 90 | 45 |  | 33097.441 | 32694.5 | 32492
| N700-550HF | 110 | 55 |  | 40012.9441 | 39525.13 | 39281
| N700-750HF | 149 | 75 |  | 51656.9441 | 51026.73 | 50712
| N700-900HF | 176 | 90 |  | 62842.559 | 62075.9 | 61693
| N700-1100HF | 217 | 110 |  | 75138.4845 | 74222.05 | 73764
| N700-1320HF | 260 | 132 |  | 90244.6161 | 89144.06 | 88593.8
Трехфазные векторные частотные преобразователи с двойной мощностью – серия N700E…HF/…HFP |  |  |  |  | 0
- входное напряжение —3ф 380-480В±10%, 50/60Гц±5%; выходное напряжение — 3ф 380-480В |  |  |  |  | 0
| Тип | Ном. выходной ток, А, для постоянного / переменного момента | Ном. выходная мощность, кВт, для постоянного / переменного момента | Примечание | Цена, грн, с НДС | Цена, грн, с НДС
| N700E-055HF/075HFP | 12/15 | 5.5/7.5 | встр. модуль торможения | 6561.2224 | 6481.22 | 6441.2
| N700E-075HF/110HFP | 16/22 | 7.5/11 | встр. модуль торможения | 7627.528 | 7534.11 | 7488
| N700E-110HF/150HFP | 23/29 | 11/15 | встр. модуль торможения | 9652.5714 | 9534.49 | 9476
| N700E-150HF/185HFP | 32/37 | 15/18.5 | встр. модуль торможения | 11091.0857 | 10955.79 | 10888.2
| N700E-185HF/220HFP | 38/43 | 18.5/22 | встр. модуль торможения | 13540.6957 | 13375.53 | 13293
| N700E-220HF/300HFP | 45/57 | 22/30 | встр. модуль торможения | 15511.0385 | 15321.9 | 15227.3
| N700E-300HF/370HFP | 58/70 | 30/37 |  | 22586.1615 | 22310.15 | 22173
| N700E-370HF/450HFP | 75/85 | 37/45 |  | 26921.4658 | 26593.25 | 26429
| N700E-450HF/550HFP | 90/105 | 45/55 |  | 30136.2733 | 29768.37 | 29585
| N700E-550HF/750HFP | 110/135 | 55/75 |  | 39634.5217 | 39151.17 | 38909.5
| N700E-750HF/900HFP | 149/160 | 75/90 |  | 50250.2112 | 49637.19 | 49331
| N700E-900HF/1100HFP | 176/195 | 90/110 |  | 59551.9652 | 58825.54 | 58462.6
| N700E-1100HF/1320HFP | 217/230 | 110/132 |  | 66132.7453 | 65326.56 | 64923
| N700E-1320HF/1600HFP | 260/285 | 132/160 |  | 76823.5081 | 75886.65 | 75418.2
| N700E-1600HF/2000HFP | 300/370 | 160/200 |  | 132594.5093 | 130977 | 130169
| N700E-2200HF/2500HFP | 415/450 | 220/250 |  | 144503.354 | 142741.12 | 141860
| N700E-2800HF/3200HFP | 525/600 | 280/320 |  | 189328.323 | 187019.25 | 185865
| N700E-3500HF/3750HFP | 656/680 | 350/375 |  | 222102.8571 | 219394.5 | 218040

## Опции к преобразователям
Опции к преобразователям частоты серий N50, N100, N700, N700E
| Тип | для ПЧ серии N300 | для ПЧ серии N300-P | Цена, грн, с НДС
Панели оператора для удаленного управления преобразователями серий N50, N100, N700, N700E
| NOP100 | LCD, 2 строки по 16 символов, кнопки для управления |  | по запросу | 1170.4381
| DOP1 | LED-дисплей, кнопки для управления |  | по запросу | 452.3941
| NOP1-1А | кабель для панелей оператора, длина 1,5 м |  | по запросу | 169.6478
| NOP1-3А | кабель для панелей оператора, длина 3 м |  | по запросу | 263.8965
Входные реакторы для преобразователей частоты серии N700 и N700E (Uвх = 3*380В)
| ACL-Hi-7.5 | N700-055HF | N700E-055HFP | по запросу | 1257.2785
| ACL-Hi-11 | N700-075HF | N700E-075HFP | по запросу | 1192.2468
| ACL-Hi-15 | N700-110HF | N700E-110HFP | по запросу | 1582.4367
| ACL-Hi-22 | N700-150HF | N700E-150HFP | по запросу | 1604.1139
| ACL-Hi-33 | N700-185HF | N700E-185HFP | по запросу | 1669.1456
| ACL-Hi-33 | N700-220HF | N700E-220HFP | по запросу | 1669.1456
| ACL-Hi-40 | N700-300HF | N700E-300HFP | по запросу | 1712.5
| ACL-Hi-50 | N700-370HF | N700E-370HFP | по запросу | 1994.3038
| ACL-Hi-60 | N700-450HF | N700E-450HFP | по запросу | 1994.3038
| ACL-Hi-70 | N700-550HF | N700E-550HFP | по запросу | 2319.462
| ACL-Hi-100 | N700-750HF | N700E-750HFP | по запросу | 2818.038
| ACL-Hi-120 | N700-900HF | N700E-900HFP | по запросу | 3208.2279
| ACL-Hi-150 | N700-1100HF | N700E-1100HFP | по запросу | 3663.4494
| ACL-Hi-180 | N700-1320HF | N700E-1320HFP | по запросу | 4617.2469
| ACL-Hi-220 |  | N700E-1600HFP | по запросу | 5462.6583
Выходные реакторы для преобразователей частоты серии N700 и N700E (Uвх = 3*380В)
| ACL-H-5.5 | N700-055HF | N700E-055HFP | по запросу | 823.7342
| ACL-H-7.5 | N700-075HF | N700E-075HFP | по запросу | 975.4747
| ACL-H-11 | N700-110HF | N700E-110HFP | по запросу | 1127.2152
| ACL-H-15 | N700-150HF | N700E-150HFP | по запросу | 2254.4304
| ACL-H-18.5 | N700-185HF | N700E-185HFP | по запросу | 2731.3291
| ACL-H-22 | N700-220HF | N700E-220HFP | по запросу | 2753.0063
| ACL-H-30 | N700-300HF | N700E-300HFP | по запросу | 2883.0696
| ACL-H-37 | N700-370HF | N700E-370HFP | по запросу | 3966.9304
| ACL-H-45 | N700-450HF | N700E-450HFP | по запросу | 4010.2848
| ACL-H-55 | N700-550HF | N700E-550HFP | по запросу | 3685.1266
| ACL-H-75 | N700-750HF | N700E-750HFP | по запросу | 5224.2089
| ACL-H-90 | N700-900HF | N700E-900HFP | по запросу | 5874.5254
| ACL-H-110 | N700-1100HF | N700E-1100HFP | по запросу | 6915.0317
| ACL-H-132 | N700-1320HF | N700E-1320HFP | по запросу | 7977.2152
| ACL-H-160 |  | N700E-1600HFP | по запросу | 11553.9558
Модули торможения для преобразователей частоты N700 и N700E (Uвх = 3*380В), ПВ 20...30%
| BRD-VZ3-150H | N700-110HF | N700E-110HFP | по запросу | 4638.9241
| BRD-VZ3-150H | N700-150HF | N700E-150HFP | по запросу | 4638.9241
| BRD-VZ3-220H | N700-185HF | N700E-185HFP | по запросу | 5397.6266
| BRD-VZ3-220H | N700-220HF | N700E-220HFP | по запросу | 5397.6266
| BRD-VZ3-370H | N700-300HF | N700E-300HFP | по запросу | 5917.8798
| BRD-VZ3-370H | N700-370HF | N700E-370HFP | по запросу | 5917.8798
| BRD-VZ3-550H | N700-450HF | N700E-450HFP | по запросу | 6633.2279
| BRD-VZ3-550H | N700-550HF | N700E-550HFP | по запросу | 6633.2279
| BRD-VZ3-750H | N700-750HF | N700E-750HFP | по запросу | 7652.057
| BRD-VZ3-550H | N700-900HF | N700E-900HFP | по запросу | 6633.2279
| BRD-VZ3-750H | N700-1100HF | N700E-1100HFP | по запросу | 7652.057
| BRD-VZ3-750H | N700-1320HF | N700E-1320HFP | по запросу | 7652.057
Модули торможения для преобразователей частоты N700 и N700E (Uвх = 3*380В), ПВ 10% |  |  |  | по запросу
| BRD-EZ-150H | N700-110HF | N700E-110HFP | по запросу | 2687.9747
| BRD-EZ-150H | N700-150HF | N700E-150HFP | по запросу | 2687.9747
| BRD-EZ-220H | N700-185HF | N700E-185HFP | по запросу | 2883.0696
| BRD-EZ-220H | N700-220HF | N700E-220HFP | по запросу | 2883.0696
Тормозные резисторы для преобразователей частоты
| RB0 | мощность - 200 Вт | 180 Ом | по запросу | 226.197
| RB1 | мощность - 300 Вт | 50 Ом | по запросу | 301.596
| RB2 | мощность - 600 Вт | 35 Ом | по запросу | 678.5911
| RB3 | мощность - 1200 Вт | 17 Ом | по запросу | 546.6428
Другие аксессуары к преобразователям частоты могут быть предоставлены по запросу.

## Воздушные автоматы HIAN и HIAS
Низковольтные воздушные автоматические выключатели серии HiAN, 3 полюса
| Тип | Номинальный ток выклю-чателя, А | Комплект поставки выключателя | Тип встроенного расцепителя | Цена, грн, с НДС
Автоматические выключатели выкатного исполнения серии HiAN (в комплекте с корзиной)
| IAN06 3DM2 24S2T AM | 630 | выключатель, выкатная корзина, электронный расцепитель APR, шунтовой (независимый) расцепитель 220 В АС, моторный привод 220В, трансформатор тока, ключ | APR-1L-GS | 26051.8176 |  | 25575.26
| IAN08 3DM2 24S2H AM | 800 |  | APR-1L-GS | 27006.3689 |  | 26512.35
| IAN10 3DM2 24S2J AM | 1000 |  | APR-1L-GS | 28070.9938 |  | 27557.5
| IAN12 3DM2 24S2K AM | 1200 |  | APR-1L-GS | 29919.3655 |  | 29372.06
| IAN16 3DM2 24S2L AM | 1600 |  | APR-1L-GS | 34280.5635 |  | 33653.48
| IAN20 3DM2 24S2M AM | 2000 |  | APR-1L-GS | 37887.8708 |  | 37194.8
| IAN25 3DM2 24S2N AM | 2500 |  | APR-1L-GS | 43531.6711 |  | 42735.36
| IAN32 3DM2 24S2P AM | 3200 |  | APR-1L-GS | 49680.2653 |  | 48771.48
| IAN40 3DM2 24S2Q AM | 4000 |  | APR-1L-GS | по запросу
| IAN50 3DM2 24S2S AM | 5000 |  | APR-1L-GS | по запросу
| IAN63 3DM2 24S2X AM | 6300 |  | APR-1L-GS | по запросу
6714.4697
7031.897
4620.3311
5338.9513
5656.3786
7179.5889
7900.4135
8217.8408
5453.5778
6187.6285
6505.0558
8453.7069
9185.5533
9505.185
12712.5236
13561.2008
13883.0368
21153.0044
22158.1909
22475.6182
23736.5101
24832.0752
25149.5026
Автоматические выключатели стационарного исполнения серии HiAN (без корзины)
| IAN06 3FM2 24S2T | 630 | выключатель, электронный расцепитель APR, шунтовой (независимый) расцепитель 220 В АС, моторный привод, трансформатор тока, ключ | APR-1L-GS | 20964.0487 |  | 20580.56
| IAN08 3FM2 24S2H | 800 |  | APR-1L-GS | 21905.317 |  | 21504.61
| IAN10 3FM2 24S2J | 1000 |  | APR-1L-GS | 22985.1195 |  | 22564.66
| IAN12 3FM2 24S2K | 1200 |  | APR-1L-GS | 24463.2994 |  | 24015.8
| IAN16 3FM2 24S2L | 1600 |  | APR-1L-GS | 26126.7178 |  | 25648.79
| IAN20 3FM2 24S2M | 2000 |  | APR-1L-GS | 28763.6544 |  | 28237.49
| IAN25 3FM2 24S2N | 2500 |  | APR-1L-GS | 30722.0996 |  | 30160.11
| IAN32 3FM2 24S2P | 3200 |  | APR-1L-GS | 34929.759 |  | 34290.8
Корзины для автоматических выключателей HiAN (в качестве ЗИП)
| IAN06 |  |  |  | по запросу
| IAN08 |  |  |  | по запросу
| IAN10 |  |  |  | по запросу
| IAN12 |  |  |  | по запросу
| IAN16 |  |  |  | по запросу
| IAN20 |  |  |  | по запросу
| IAN25 |  |  |  | по запросу
| IAN32 |  |  |  | по запросу
Примечание: номинальная отключающая способность: HiAN06...16 - 70 кА, HiAN20…32 - 85 кА, HiAN40…63 — 120 кА;

## Аксессуары к воз выкл
Аксессуары к воздушным автоматическим выключателям серий HiAN, 3 полюса
| Наименование изделия | Доп. информация | Параметры | Для типа выключателя HiAN / HiAS | Цена, грн, с НДС
| IANS-M1 ~ M9 | моторный привод |  | для N/S | по запросу | 231
| IANS20 | электронный расцепитель APR-1L-AL | LTD/STD/INST | для N/S | по запросу | 415.8
| IANS21 | электронный расцепитель APR-1L-AS | LTD/STD/INST | для N/S | по запросу | 552.2
| IANS22 | электронный расцепитель APR-1L-AM | LTD/STD/INST | для N/S | по запросу | 664.4
| IANS23 | электронный расцепитель APR-1L-GL | LTD/STD/INST+G | для N/S | по запросу | 435.6
| IANS24 | электронный расцепитель APR-1L-GS | LTD/STD/INST+G | для N/S | по запросу | 552.2
| IANS25 | электронный расцепитель APR-1L-GM | LTD/STD/INST+G | для N/S | по запросу | 664.4
| IANS26 | электронный расцепитель APR-2L-GS | LTD/STD/INST+G | для N/S | по запросу | 697.43
| IANS27 | электронный расцепитель APR-1D-GM | LTD/STD/INST+G | для N/S | по запросу | 1210
| IANS28 | электронный расцепитель APR-1S-AL | LTD/STD/INST | для N/S | по запросу | 415.8
| IANS29 | электронный расцепитель APR-1S-AS | LTD/STD/INST | для N/S | по запросу | 552.2
| IANS30 | электронный расцепитель APR-2S-AS | LTD/STD/INST | для N/S | по запросу | 655.6
| IANS-S1 ~ S8 | независимый расцепитель |  | для N/S | по запросу | 22
| IANS-T1 ~ T5 | расцепитель минимального напряжения |  | для N/S | по запросу | 189.2
| IANS-U1 ~ U6 | расцепитель минимального напряжения |  | для N/S | по запросу | 189.2
| IANS-D1 ~ W6 | расцепитель минимального напряжения + независимый расцепитель |  | для N/S | по запросу | 195.8
| IANS-KL/A | замок |  | для N/S | по запросу | 33
| IANS-CK | счетчик циклов вкл./выкл. |  | для N/S | по запросу | 24.2
| Q IANS-PS | доп. контакт | 1 перекл. | для N/S | по запросу | 57.2
| R IANS-PS | доп. контакт | 2 перекл. | для N/S | по запросу | 57.2
| S IANS-PS | тестовый контакт | 2 перекл. | для N/S | по запросу | 57.2
| T IANS-PS | доп. контакт | 1 перекл. (встр.+изолир.) | для N/S | по запросу | 57.2
| U IANS-PS | доп. контакт | 2 перекл. изолир. | для N/S | по запросу | 57.2
| V IANS-PS | доп. контакт | 2 перекл. встр. | для N/S | по запросу | 57.2
| X163 IANS-AB163 | защита от дуги |  | для N/S 06-16 | по запросу | 76.3538
| X323 IANS-AB323 | защита от дуги |  | для N/S 20-32 | по запросу | 81.4907
| ATS | модуль автоматического ввода резерва (для двух автоматов) |  | для N/S 06-16 | по запросу | 2534.4
| ATS | модуль автоматического ввода резерва (для двух автоматов) |  | для N/S 20-32 | по запросу | 2565.2
| HVFS-T7 | CTD Unit |  | для N/S | по запросу | 88
| HVFS-T9 | CTD Unit |  | для N/S | по запросу | 88
| IANS-CT032E | тр-р тока CT (320/0.2A) |  | для N/S 06-16 | по запросу | 41.8
| IANS-CT063E | тр-р тока CT (630/0.2A) |  | для N/S 06-16 | по запросу | 41.8
| IANS-CT080E | тр-р тока CT (800/0.2A) |  | для N/S 08-16 | по запросу | 41.8
| IANS-CT110E | тр-р тока CT (1000/0.2A) |  | для N/S 10-16 | по запросу | 41.8
| IANS-CT113E | тр-р тока CT (1250/0.2A) |  | для N/S 12-16 | по запросу | 41.8
| IANS-CT116E | тр-р тока CT (1600/0.2A) |  | для N/S 16 | по запросу | 85.8
| IANS-CT220E | тр-р тока CT (2000/0.2A) |  | для N/S 20-32 | по запросу | 85.8
| IANS-CT225E | тр-р тока CT (2500/0.2A) |  | для N/S 25-32 | по запросу | 85.8
| IANS-CT332E | тр-р тока CT (3200/0.2A) |  | для N/S 32 | по запросу | 94.6
| IANS-CT440E | тр-р тока CT (4000/0.2A) |  | для N 40 | по запросу | 180.4
| IANS-CT550E | тр-р тока CT (5000/0.2A) |  | для N 50-63 | по запросу | 290.4
| IANS-CT660E | тр-р тока CT (6300/0.2A) |  | для N 63 | по запросу | 356.4
| IANS-CA/163S | Safety Shutter |  | для N/S 6-16, 3pol | по запросу | 92.4
| IANS-CA/164S | Safety Shutter |  | для N/S 6-16, 4pol | по запросу | 105.6
| IANS-CA/323S | Safety Shutter |  | для N/S 20-32, 3pol | по запросу | 105.6
| IANS-CA/324S | Safety Shutter |  | для N/S 20-32, 4pol | по запросу | 114.7
| IANS-CA/403S | Safety Shutter |  | для N 40, 3pol | по запросу | 147.4
| IANS-CA/404S | Safety Shutter |  | для N 40, 4pol | по запросу | 160.6
| IANS-CA/503S | Safety Shutter |  | для N 50-63, 3pol | по запросу | 206.8
| IANS-CA/504S | Safety Shutter |  | для N 50-63, 4pol | по запросу | 224.4
| IANS-FB | Fixing Block |  | для N/S 06-32 | по запросу | 63.8
| IANS-FB63 | Fixing Block |  | для N 40-63 | по запросу | 63.8
| IANS-DP | фланей для двери |  | для N/S 06-32 | по запросу | 19.8
| IANS-DP63 | фланей для двери |  | для N 40-63 | по запросу | 19.8
| N/A | комплект вертикальных шин |  | для N/S 06-10, 3pol | по запросу | 290.4
| N/A | комплект вертикальных шин |  | для N/S 06-10, 4pol | по запросу | 385
| N/A | комплект вертикальных шин |  | для N/S 12-16, 3pol | по запросу | 418
| N/A | комплект вертикальных шин |  | для N/S 12-16, 4pol | по запросу | 556.6
| N/A | комплект вертикальных шин |  | для N/S 20, 3pol | по запросу | 622.6
| N/A | комплект вертикальных шин |  | для N/S 20, 4pol | по запросу | 829.4
| N/A | комплект вертикальных шин |  | для N/S 25, 3pol | по запросу | 952.6
| N/A | комплект вертикальных шин |  | для N/S 25, 4pol | по запросу | 1269.4
| N/A | комплект вертикальных шин |  | для N/S 32, 3pol | по запросу | 1194.6
| N/A | комплект вертикальных шин |  | для N/S 32, 4pol | по запросу | 1592.8
| N/A | комплект вертикальных шин |  | для N 40, 3pol | по запросу | 1553.2
| N/A | комплект вертикальных шин |  | для N 40, 4pol | по запросу | 2070.2
| N/A | комплект вертикальных шин |  | для N 50, 3pol | по запросу | 2019.6
| N/A | комплект вертикальных шин |  | для N 50, 4pol | по запросу | 2690.6
| N/A | комплект вертикальных шин |  | для N 63, 3pol | по запросу | 2626.8
| N/A | комплект вертикальных шин |  | для N 63, 4pol | по запросу | 3498
| IANS-TJ | Test Jumper |  | для N | по запросу | 114.4
| IANS-SB | Контакт В короткого замыкания |  | для N | по запросу | 57.2
| IANS-LL | Lifting Hook |  | для N/S | по запросу | 72.6
| IANS-BL | ON-OFF Button Cover & Key |  | для N/S 06-32 | по запросу | 11
| IANS-BL63 | ON-OFF Button Cover & Key |  | для N/S 40-63 | по запросу | 11
| IANS-NCT032E | Тр-р тока нейтрали (320/0.2A) |  | для N/S | по запросу | 103.4
| IANS-NCT063E | Тр-р тока нейтрали (630/0.2A) |  | для N/S | по запросу | 103.4
| IANS-NCT080E | Тр-р тока нейтрали (800/0.2A) |  | для N/S | по запросу | 143
| IANS-NCT110E | Тр-р тока нейтрали (1000/0.2A) |  | для N/S | по запросу | 156.2
| IANS-NCT113E | Тр-р тока нейтрали (1250/0.2A) |  | для N/S | по запросу | 176
| IANS-NCT116E | Тр-р тока нейтрали (1600/0.2A) |  | для N/S | по запросу | 204
| IANS-NCT220E | Тр-р тока нейтрали (2000/0.2A) |  | для N/S | по запросу | 255.2
| IANS-NCT225E | Тр-р тока нейтрали (2500/0.2A) |  | для N/S | по запросу | 277.2
| IANS-NCT332E | Тр-р тока нейтрали (3200/0.2A) |  | для N/S | по запросу | 543.4
| IANS-NCT440E | Тр-р тока нейтрали (4000/0.2A) |  | для N | по запросу | 651.2
| IANS-NCT550E | Тр-р тока нейтрали (5000/0.2A) |  | для N | по запросу | 781
| IANS-NCT660E | Тр-р тока нейтрали (6300/0.2A) |  | для N | по запросу | 937
| N/A | Wrong Insertion Preventing Device |  | для N/S | по запросу | 68.1781
| IANS-AB163 | защита от дуги |  | для N/S 06-16, 3pol | по запросу | 66
| IANS-AB164 | защита от дуги |  | для N/S 06-16, 4pol | по запросу | 70.4
| IANS-AB323 | защита от дуги |  | для N/S 06-16, 3pol | по запросу | 70.4
| IANS-AB324 | защита от дуги |  | для N/S 06-16, 4pol | по запросу | 74.8
| IANS-AB403 | защита от дуги |  | для N 40, 3pol | по запросу | 92.4
| IANS-AB404 | защита от дуги |  | для N 40, 4pol | по запросу | 99
| IANS-AB503 | защита от дуги |  | для N 50-63, 3pol | по запросу | 125.4
| IANS-AB504 | защита от дуги |  | для N 50-63, 4pol | по запросу | 134.2
| IANS-HOC5 | Тестер для электронного реле |  | для N/S | по запросу | 3020.6
| N/A | механическая блокировка, Hori. 2 st |  | для N | по запросу | 444.4
| N/A | механическая блокировка, Vert. 2 st |  | для N | по запросу | 638
| N/A | механическая блокировка, Hori. 3 st |  | для N | по запросу | 444.4
| N/A | механическая блокировка, Vert. 3 st |  | для N | по запросу | 638
Обозначения: N — для выкл. HiAN, S — для выкл. HiAS

## MMS
Автоматические выключатели MMS с функцией пуска двигателей
| Тип | Ном. ток, А | Диапазон регулиров-ки ном. тока, А | Мощность пускаемого двигателя, кВт, при напряжении | [5 empty] | Цена, грн, с НДС
|  |  |  | АС230/240 В | 400 В | 415 В | 440 В | 500 В | 690 В
| MMS32K 0P16 | 0.16 | 0.1-0.16 | - | - | - | - | - | - | 145.632 | 142.968
| MMS32K 0P25 | 0.25 | 0.16-0.25 | - | 0.06 | 0.06 | - | - | - | 145.632 | 142.968
| MMS32K 0P40 | 0.4 | 0.25-0.4 | - | 0.09 | 0.09 | - | - | - | 145.632 | 142.968
| MMS32K 0P63 | 0.63 | 0.4-0.63 | - | 0.12 | 0.12 | 0.2 | 0.25 | 0.37 | 145.632 | 142.968
| MMS32K 1P00 | 1 | 0.63-1 | - | 0.25 | 0.25 | 0.5 | 0.5 | 0.55 | 145.632 | 142.968
| MMS32K 01P6 | 1.6 | 1-1.6 | - | 0.37 | 0.37 | 0.55 | 0.75 | 1.1 | 164.7462 | 161.7326
| MMS32K 02P5 | 2.5 | 1.6-2.5 | 0.5 | 0.75 | 0.75 | 1.1 | 1.1 | 1.5 | 164.7462 | 161.7326
| MMS32K 0004 | 4 | 2.5-4 | 0.5 | 1.5 | 1.5 | 2 | 2.2 | 3 | 164.7462 | 161.7326
| MMS32K 06P3 | 6.3 | 4-6.3 | 1.1 | 2.2 | 2.2 | 3 | 3.7 | 4 | 164.7462 | 161.7326
| MMS32K 0010 | 10 | 6-10 | 2.2 | 4 | 4 | 5 | 5.5 | 7.5 | 186.591 | 183.1778
| MMS32K 0014 | 14 | 9-14 | 3 | 5.5 | 5.5 | 7.5 | 7.5 | 9 | 186.591 | 183.1778
| MMS32K 0018 | 18 | 13-18 | 5 | 7.5 | 7.5 | 9 | 9 | 15 | 186.591 | 183.1778
| MMS32K 0023 | 23 | 17-23 | 6.5 | 11 | 11 | 11 | 11 | 18.5 | 205.7052 | 201.9423
| MMS32K 0025 | 25 | 20-25 | 6.5 | 11 | 11 | 15 | 15 | 18.5 | 205.7052 | 201.9423
| MMS32K 0032 | 32 | 24-32 | 10 | 15 | 15 | 18.5 | 20 | 22 | 205.7052 | 201.9423
| MMS80K 0040 | 40 | 25-40 | 10 | 20 | 20 | 25 | 30 | 30 | 597.0912 | 586.1688
| MMS80K 0063 | 63 | 40-63 | 20 | 30 | 35 | 40 | 50 | 60 | 597.0912 | 586.1688
| MMS80K 0080 | 80 | 56-80 | 25 | 35 | 40 | 50 | 55 | 60 | 597.0912 | 586.1688
Аксессуары для автоматических выключателей MMS
| Тип | Наименование |  |  |  | Для типов автоматов |  | Место установки на автомате |  | Цена, грн, с НДС |  | Цена, USD, с НДС
| MMS32K AUX Т11 | Дополнительный контакт 1NO+1NC |  |  |  | MMS32K |  | фронтально |  | 35.4978 | 34.8484
| MMS32K AUX S11 | Дополнительный контакт 1NO+1NC |  |  |  | MMS32K |  | слева |  | 41.4141 | 40.6565
| MMS32K AUX S20 | Дополнительный контакт 2NO |  |  |  | MMS32K |  | слева |  | 41.4141 | 40.6565
| MMS80K AUX S11 | Дополнительный контакт 1NO+1NC |  |  |  | MMS80K |  | слева |  | 76.4568 | 75.0582
| MMS80K AUX S20 | Дополнительный контакт 2NO |  |  |  | MMS80K |  | слева |  | 76.4568 | 75.0582
| MMS32K AXТ 1010 | Аварийный контакт 1NO и дополнительный контакт 1NO |  |  |  | MMS32K |  | слева |  | 92.8404 | 91.1421
| MMS32K AXТ 1001 | Аварийный контакт 1NO и дополнительный контакт 1NС |  |  |  | MMS32K |  | слева |  | 92.8404 | 91.1421
| MMS32K AXТ 0110 | Аварийный контакт 1NС и дополнительный контакт 1NO |  |  |  | MMS32K |  | слева |  | 92.8404 | 91.1421
| MMS32K AXТ 0101 | Аварийный контакт 1NС и дополнительный контакт 1NС |  |  |  | MMS32K |  | слева |  | 92.8404 | 91.1421
| MMS32K SHT 240 | Шунтовой расцепитель, АС220/240В |  |  |  | MMS32K |  | справа |  | 154.734 | 151.9035
| MMS32K UVT 240 | Расцепитель минимального напряжения АС220/240В |  |  |  | MMS32K |  | справа |  | 154.734 | 151.9035

## Контакторы
Контакторы серии HiMC (напряжение катушки 220V переменного тока)
| Тип | Ном. ток, А (АС3) | Ном. ток, А (АС1) | Мощность, кВт | Встроенные доп. контакты | Цена, грн, с НДС
| HiMC9W 11 S / 220X | 9 | 20 | 4 | 1NO+1NC | 92.8484 | 91.15
| HiMC12W 11 S / 220X | 12 | 20 | 5.5 | 1NO+1NC | 96.9535 | 95.18
| HiMC18W 11 S / 220X | 18 | 25 | 7.5 | 1NO+1NC | 112.559 | 110.5
| HiMC22W 11 S / 220X | 22 | 32 | 11 | 1NO+1NC | 164.2129 | 161.209
| HiMC32W 22 S / 220X | 32 | 50 | 15 | 2NO+2NC | 261.1407 | 256.3637
| HiMC40W 22 S / 220X | 40 | 50 | 18.5 | 2NO+2NC | 296.239 | 290.82
| HiMC50W 22 S / 220X | 50 | 70 | 22 | 2NO+2NC | 443.7882 | 435.6701
| HiMC65W 22 S / 220X | 65 | 100 | 30 | 2NO+2NC | 639.9267 | 628.2207
| HiMC80W 22 S / 220X | 80 | 110 | 37 | 2NO+2NC | 720.7784 | 707.5934
| HiMC90W 22 S / 220X | 90 | 135 | 45 | 2NO+2NC | 877.1555 | 861.11
| HiMC110BW 22 S / 220X | 110 | 150 | 55 | 2NO+2NC | 1005.6934 | 987.2966
| HiMC110W 22 S / 220X | 110 | 150 | 55 | 2NO+2NC | 914.6005 | 897.87
| HiMC130W 22 S / 220X | 130 | 160 | 65 | 2NO+2NC | 1154.887 | 1133.761
| HiMC150BW 22 S / 220X | 150 | 200 | 75 | 2NO+2NC | 1335.1571 | 1310.7335
| HiMC150W 22 S / 220X | 150 | 200 | 75 | 2NO+2NC | 1282.806 | 1259.34
| HiMC180W 22 S / 220X | 180 | 230 | 90 | 2NO+2NC | 1543.128 | 1514.9
| HiMC220W 22 S / 220X | 220 | 260 | 110 | 2NO+2NC | 1716.642 | 1685.24
| HiMC260W 22 S / 220X | 260 | 300 | 132 | 2NO+2NC | 2248.3789 | 2207.25
| HiMC300W 22 S / 220X | 300 | 350 | 160 | 2NO+2NC | 2374.2107 | 2330.78
| HiMC400W 22 S / 220X | 400 | 450 | 220 | 2NO+2NC | 3465.3913 | 3402
| HiMC500W 22 S / 220X | 500 | 550 | 250 | 2NO+2NC | 5138.4765 | 5044.48
| HiMC630W 22 S / 220X | 630 | 750 | 330 | 2NO+2NC | 7219.5652 | 7087.5
| HiMC800W 22 S / 220X | 800 | 900 | 440 | 2NO+2NC | 8392.8477 | 8239.32
Примечание: могут быть поставлены контакторы с напряжением катушек: 24-600 В, 50 Гц
Контакторы серии HiMC (напряжение катушки 220V постоянного тока)
| Тип | Ном. ток, А (АС3) | Ном. ток, А (АС1) | Мощность, кВт | Встроенные доп. контакты | Цена, грн, с НДС
| HiMC9G 11 S / 110 | 9 |  | 4 | 1NO+1NC | по запросу
| HiMC12G 11 S / 110 | 12 |  | 5.5 | 1NO+1NC | по запросу
| HiMC18G 11 S / 110 | 18 |  | 7.5 | 1NO+1NC | по запросу
| HiMC22G 11 S / 110 | 22 |  | 11 | 1NO+1NC | по запросу
| HiMC32G 22 S / 110 | 32 |  | 15 | 2NO+2NC | по запросу
| HiMC40G 22 S / 110 | 40 |  | 18.5 | 2NO+2NC | по запросу
| HiMC50G 22 S / 110 | 50 |  | 22 | 2NO+2NC | по запросу
| HiMC65G 22 S / 110X | 65 |  | 30 | 2NO+2NC | по запросу
| HiMC80G 22 S / 110X | 80 |  | 37 | 2NO+2NC | по запросу
| HiMC90G 22 S / 110X | 90 |  | 45 | 2NO+2NC | по запросу
| HiMC110BG 22 S / 110X | 110 |  | 55 | 2NO+2NC | по запросу
| HiMC110G 22 S / 110X | 110 |  | 55 | 2NO+2NC | по запросу
| HiMC130G 22 S / 110X | 130 |  | 65 | 2NO+2NC | по запросу
| HiMC150BG 22 S / 110X | 150 |  | 75 | 2NO+2NC | по запросу
| HiMC150G 22 S / 110X | 150 |  | 75 | 2NO+2NC | по запросу
| HiMC180G 22 S / 110X | 180 |  | 90 | 2NO+2NC | по запросу
| HiMC220G 22 S / 110X | 220 |  | 110 | 2NO+2NC | по запросу
| HiMC260G 22 S / 110X | 260 |  | 132 | 2NO+2NC | по запросу
| HiMC300G 22 S / 110X | 300 |  | 160 | 2NO+2NC | по запросу
| HiMC400G 22 S / 110X | 400 |  | 220 | 2NO+2NC | по запросу
| HiMC500G 22 S / 110X | 500 |  | 250 | 2NO+2NC | по запросу
| HiMC630G 22 S / 110X | 630 |  | 330 | 2NO+2NC | по запросу
| HiMC800G 22 S / 110X | 800 |  | 440 | 2NO+2NC | по запросу
Примечание: могут быть поставлены контакторы с напряжением катушек: 24-250 В, DC
Межполюсные разделители к контакторым серии HIMC
| IMCIB500 |  |  | Разделитель к контакторам серии Himc400-500 |  | 61.882 | 60.75
| IMCIB130 |  |  | Разделитель к контакторам серии Himc65-150 |  | 28.8783 | 28.35
| IMCIB300 |  |  | Разделитель к контакторам серии Himc150-300 |  | 39.197 | 38.48
Контакторы серии HiMK для коммутации косинусных конденсаторов (напряжение катушки 220В переменного тока)
| Тип | Коммутир. мощность, кВАР/400В | Коммутир. мощность, кВАР/440В |  | Встроенные доп. контакты | Цена, грн, с НДС
| HiMK9W 21 S / 220X | 9.7 | 9.7 |  | 2NO+1NC | 323.2532 | 352.6
| HiMK9W 12 S / 220X | 9.7 | 9.7 |  | 1NO+2NC | 323.2532 | 352.6
| HiMK12W 21 S / 220X | 12.5 | 12.5 |  | 2NO+1NC | 330.7707 | 360.8
| HiMK12W 12 S / 220X | 12.5 | 12.5 |  | 1NO+2NC | 330.7707 | 360.8
| HiMK18W 21 S / 220X | 16.7 | 16.7 |  | 2NO+1NC | 344.2472 | 375.5
| HiMK18W 12 S / 220X | 16.7 | 16.7 |  | 1NO+2NC | 344.2472 | 375.5
| HiMK22W 21 S / 220X | 18 | 18 |  | 2NO+1NC | 351.4897 | 383.4
| HiMK22W 12 S / 220X | 18 | 18 |  | 1NO+2NC | 351.4897 | 383.4
| HiMK32W 32 S / 220X | 27.5 | 30 |  | 2NO+1NC | 374.6015 | 408.61
| HiMK32W 32 S / 220X | 27.5 | 30 |  | 1NO+2NC | 374.6015 | 408.61
| HiMK40W 32 S / 220X | 30 | 33.3 |  | 3NO+2NC | 411.529 | 448.89
| HiMK40W 32 S / 220X | 30 | 33.3 |  | 2NO+3NC | 411.529 | 448.89
| HiMK50W 32 S / 220X | 40 | 45 |  | 3NO+2NC | 465.9301 | 508.23
| HiMK50W 32 S / 220X | 40 | 45 |  | 2NO+3NC | 465.9301 | 508.23
Примечание: могут быть поставлены контакторы с напряжением катушек: 24-600 В, 50 Гц AC или DC
Комплекты ЗИП для контакторов серии HiMК
| HiAD 1A 22 | Доп. контакт 1NO + 6шт резистивных цепей для HiMC 9W ~ 22W |  |  |  | 123.3075 | 121.0519
| HiAD 1B 22 | Доп. контакт 1NС + 6шт резистивных цепей для HiMC 9W ~ 22W |  |  |  | 123.3075 | 121.0519
| HiAD 1A 50 | Доп. контакт 1NO + 6шт резистивных цепей для HiMC 32W ~ 50W |  |  |  | 123.3075 | 121.0519
| HiAD 1B 50 | Доп. контакт 1NС + 6шт резистивных цепей для HiMC 32W ~ 50W |  |  |  | 123.3075 | 121.0519

## Аксессуары к контакторам
Контрольные реле (контакторы с увеличенным количеством дополнительных контактов)
| Наименование изделия | Напряжение катушки, В | Кол-во доп. контактов | Место уставновки на реле | Цена, грн, с НДС
| HMT 22 / 110 | 110 VDC | 2NO+2NC | встроен | 170.3085 | 167.1931
| HMT 31 / 110 | 110 VDC | 3NO+1NC | встроен | 170.3085 | 167.1931
| HMT 40 / 110 | 110 VDC | 4NO+0NC | встроен | 170.3085 | 167.1931
| HMХ 22 / 220X | 220 VAC | 2NO+2NC | встроен | 130.4412 | 128.0551
| HMХ 31 / 220X | 220 VAC | 3NO+1NC | встроен | 130.4412 | 128.0551
| HMХ 40 / 220X | 220 VAC | 4NO+0NC | встроен | 130.4412 | 128.0551
| Дополнительные контакты к контрольным реле |  |  |  | 0
| HiAC22S | для HMT и HMX | 2NO+2NC | спереди | 59.3706 | 58.2845
| HiAC13S | для HMT и HMX | 1NO+3NC | спереди | 59.3706 | 58.2845
| HiAC31S | для HMT и HMX | 3NO+1NC | спереди | 59.3706 | 58.2845
| HiAC40S | для HMT и HMX | 4NO+0NC | спереди | 59.3706 | 58.2845
| HiAC11S | для HMT и HMX | 1NO+1NC | спереди | 35.2742 | 34.629
| HiAC02S | для HMT и HMX | 0NO+2NC | спереди | 35.2742 | 34.629
| HiAC20S | для HMT и HMX | 2NO+0NC | спереди | 35.2742 | 34.629
Примечание: для заказа доступны напряжения катушек 24-600 VAC и 24-250 VDC
Дополнительные контакты для контакторов серии HiMC
| Наименование контакта | Для типов контакторов | Кол-во доп. контактов | Место уставновки на контакторе | Цена, грн, с НДС | Цена, USD, с НДС
| HiAB22S | HiMC9 - HiMC50 | 2NO+2NC | спереди | 62.3811 | 61.24
| HiAB13S | HiMC9 - HiMC50 | 1NO+3NC | спереди | 53.4335 | 52.4561
| HiAB31S | HiMC9 - HiMC50 | 3NO+1NC | спереди | 53.4335 | 52.4561
| HiAB40S | HiMC9 - HiMC50 | 0NO+4NC | спереди | 115.513 | 113.4
| HiAB11S | HiMC9 - HiMC50 | 3NO+1NC | спереди | 53.4335 | 52.4561
| HiAB11S | HiMC9 - HiMC50 | 1NO+1NC | спереди | 23.5162 | 23.086
| HiAB02S | HiMC9 - HiMC50 | 0NO+2NC | спереди | 62.3811 | 61.24
| HiAB20S | HiMC9 - HiMC50 | 2NO+0NC | спереди | 62.3811 | 61.24
| HiAL11 | HiMC9 - HiMC22 | 1NO+1NC | слева | 99.3371 | 97.52
| HiAL5S | HiMC65 - HiMC130 | 1NO+1NC | слева | 53.7623 | 52.7788
| HiAR6S | HiMC65 - HiMC130 | 1NO+1NC | справа | 53.7623 | 52.7788
| HiAL7S | HiMC150 - HiMC800 | 1NO+1NC | слева | 53.7623 | 52.7788
| HiAR8S | HiMC150 - HiMC800 | 1NO+1NC | справа | 53.7623 | 52.7788
| HiAF11NS | HiMC65 - HiMC130 | 1NO+1NC | - | 66.9955 | 65.77
| HIAG11NS | HiMC150 - HiMC800 | 1NO+1NC | - | 66.9955 | 65.77
Электронные реле времени и механические защелки для контакторов
| Наименование таймера | Напряжение питания, В | Время задержки, сек | Для контакторов/реле | Цена, грн, с НДС | Цена, USD, с НДС
| HOKZE1 | 90-240 AC/DC | 0,15-220 | все типоразмеры | 176.9514 | 173.7145
| HOKZE2 | 24-60 AC/DC | 0,15-220 | все типоразмеры | 176.9514 | 173.7145
| HLB2 / 220 | 200~240V (AC/DC) |  | все типоразмеры | 148.2946 | 145.5819
Поглотитель перенапряжений (RC-цепочка) HRC для контакторов серии HiMC и реле
| HRC 40 / 48 | 28~48V |  | HMX/HiMC 9W~40W | 59.45 | 58.3625
| HRC 40 / 220 | 110~220V |  | HMX/HiMC 9W~40W | 162.961 | 159.98
| HRC 40 / 380 | 240~380V |  | HMX/HiMC 9W~40W | 59.45 | 58.3625
| HRC 90 / 48 | 28~48V |  | HiMC 50W~90W, 110BW | 59.45 | 58.3625
| HRC 90 / 220 | 110~220V |  | HiMC 50W~90W, 110BW | 171.2119 | 168.08
| HRC 90 / 380 | 240~380V |  | HiMC 50W~90W, 110BW | 59.45 | 58.3625
| HRC 300 / 48 | 28~48V |  | HiMC 110W~300W, 150BW | 59.45 | 58.3625
| HRC 300 / 220 | 110~220V |  | HiMC 110W~300W, 150BW | 181.5205 | 178.2
| HRC 300 / 380 | 240~380V |  | HiMC 110W~300W, 150BW | 59.45 | 58.3625
| HOKYZX38 | ограничивающий диод |  | HMT, HiMC 9G~50G | 24.6 | 24.15
Механические блокировки для контакторов серии HiMC
| Наименование блокировки | Для типов контакторов |  |  | Цена, грн, с НДС | Цена, USD, с НДС
Механическая блокировка без монтажной платы
| HiTL40 | HiMC9 - HiMC40 |  |  | 28.2445 | 27.7279
| HiTL50 | HiMC50 |  |  | 37.5853 | 36.8977
| HiTL130 | HiMC65 - HiMC130 |  |  | 96.9535 | 95.18
| HiTL220 | HiMC150 - HiMC220 |  |  | 104.3046 | 102.3966
| HiTL300 | HiMC260 - HiMC300 |  |  | 162.1281 | 159.1623
| HiTL800 | HiMC400 - HiMC800 |  |  | 379.6236 | 372.6793
Катушки для контакторов серии HiMC
| Наименование катушки | Для типов контакторов | Параметры изделия |  | Цена, грн, с НДС | Цена, USD, с НДС
| HiMCOL 40W / 220X | HiMC9W - HiMC40W | 220V AC |  | 42.7391 | 41.9573
| HiMCOL 40G / 110 | HiMC9G - HiMC40G | 110V DC |  | 78.1294 | 76.7002
| HiMCOL 50W / 220X | HiMC50W | 220V AC |  | 47.7672 | 46.8934
| HiMCOL 50G / 110 | HiMC50G | 110V DC |  | 86.8319 | 85.2435
| HiMCOL 90W / 220X | HiMC65W - HiMC90W | 220V AC |  | 60.3375 | 59.2338
| HiMCOL 90F / 220 | HiMC65F - HiMC90F | 220V AC/DC |  | 65.559 | 64.3598
| HiMCOL 90G / 110 | HiMC65G - HiMC90G | 110V DC |  | 65.559 | 64.3598
| HiMCOL 130W / 220X | HiMC110W - HiMC130W | 220V AC |  | 73.1012 | 71.764
| HiMCOL 130F / 220 | HiMC110F - HiMC130F | 220V AC/DC |  | 80.6434 | 79.1682
| HiMCOL 130G / 110 | HiMC110G - HiMC130G | 110V DC |  | 80.6434 | 79.1682
| HiMCOL 220W / 220X | HiMC150W - HiMC220W | 220V AC |  | 125.8966 | 123.5936
| HiMCOL 220F / 220 | HiMC150F - HiMC220F | 220V AC/DC |  | 136.1462 | 133.6557
| HiMCOL 220G / 110 | HiMC150G - HiMC220G | 110V DC |  | 135.9528 | 133.4659
| HiMCOL 300W / 220X | HiMC260W - HiMC300W | 220V AC |  | 133.4388 | 130.9978
| HiMCOL 300F / 220 | HiMC260F - HiMC300F | 220V AC/DC |  | 143.495 | 140.8701
| HiMCOL 300G / 110 | HiMC260G - HiMC300G | 110V DC |  | 143.495 | 140.8701
| HiMCOL 500W / 220X | HiMC400W - HiMC500W | 220V AC |  | 409.9858 | 402.486
| HiMCOL 500F / 220 | HiMC400F - HiMC500F | 220V AC/DC |  | 435.1264 | 427.1668
| HiMCOL 500G / 110 | HiMC400G - HiMC500G | 110V DC |  | 435.1264 | 427.1668
| HiMCOL 800W / 220X | HiMC630W - HiMC800W | 220V AC |  | 754.9602 | 741.15
| HiMCOL 800F / 220 | HiMC630F - HiMC800F | 220V AC/DC |  | 448.6637 | 440.4564
| HiMCOL 800G / 110 | HiMC630G - HiMC800G | 110V DC |  | 448.6637 | 440.4564

## Тепловые реле
Тепловые реле перегрузки серии HiTH (для уставновки на трехполюсные контакторы HiMC или на монтажное основание HiTHMB)
| Тип | Диапазон регулировки уставки тока, А | Для типов контакторов | Цена, грн, с НДС
| HiTH22K 0.18 S | 0,12 ~ 0,18 | HiMC9 - HiMC22 | 146.976 | 144.2874
| HiTH22K 0.26 S | 0,18 ~ 0,26 | HiMC9 - HiMC22 | 146.976 | 144.2874
| HiTH22K 0.35 S | 0,25 ~ 0,35 | HiMC9 - HiMC22 | 146.976 | 144.2874
| HiTH22K 0.5 S | 0,34 ~ 0,5 | HiMC9 - HiMC22 | 146.976 | 144.2874
| HiTH22K 0.7 S | 0,5 ~ 0,7 | HiMC9 - HiMC22 | 146.976 | 144.2874
| HiTH22K 0.9 S | 0,6 ~ 0,9 | HiMC9 - HiMC22 | 146.976 | 144.2874
| HiTH22K 1,2 S | 0,8 ~ 1,2 | HiMC9 - HiMC22 | 146.976 | 144.2874
| HiTH22K 1,6 S | 1,1 ~ 1,6 | HiMC9 - HiMC22 | 146.976 | 144.2874
| HiTH22K 2,1 S | 1,5 ~ 2,1 | HiMC9 - HiMC22 | 146.976 | 144.2874
| HiTH22K 3 S | 2,0 ~ 3,0 | HiMC9 - HiMC22 | 142.9448 | 140.33
| HiTH22K 4,2 S | 2,8 ~ 4,2 | HiMC9 - HiMC22 | 146.976 | 144.2874
| HiTH22K 5 S | 3,0 ~ 5,0 | HiMC9 - HiMC22 | 142.9448 | 140.33
| HiTH22K 6 S | 4,0 ~ 6,0 | HiMC9 - HiMC22 | 146.976 | 144.2874
| HiTH22K 8 S | 5,6 ~ 8,0 | HiMC9 - HiMC22 | 146.976 | 144.2874
| HiTH22K 10 S | 7,0 ~ 10 | HiMC9 - HiMC22 | 142.9448 | 140.33
| HiTH22K 13 S | 9,0 ~ 13 | HiMC9 - HiMC22 | 146.976 | 144.2874
| HiTH22K 18 S | 12 ~ 18 | HiMC9 - HiMC22 | 142.9448 | 140.33
| HiTH22K 22 S | 16 ~ 22 | HiMC9 - HiMC22 | 146.976 | 144.2874
| HiTH40K 10 S | 7 ~ 10 | HiMC32 - HiMC40 | 195.8356 | 192.2533
| HiTH40K 13 S | 9,0 ~ 13 | HiMC32 - HiMC40 | 195.8356 | 192.2533
| HiTH40K 18 S | 12 ~ 18 | HiMC32 - HiMC40 | 195.8356 | 192.2533
| HiTH40K 22 S | 16 ~ 22 | HiMC32 - HiMC40 | 142.9448 | 140.33
| HiTH40K 26 S | 18 ~ 26 | HiMC32 - HiMC40 | 195.8356 | 192.2533
| HiTH40K 32 S | 24 ~ 32 | HiMC32 - HiMC40 | 179.6666 | 176.38
| HiTH40K 40 S | 28 ~ 40 | HiMC32 - HiMC40 | 179.6666 | 176.38
| HiTH50K 26 S | 18 ~ 26 | HiMC50 | 258.4991 | 253.7704
| HiTH50K 32 S | 24 ~ 32 | HiMC50 | 258.4991 | 253.7704
| HiTH50K 40 S | 28 ~ 40 | HiMC50 | 258.4991 | 253.7704
| HiTH50K 50 S | 36 ~ 50 | HiMC50 | 258.4991 | 253.7704
| HiTH90K 40 S | 28 ~ 40 | HiMC65 - HiMC90 | 282.2337 | 277.0709
| HiTH90K 50 S | 36 ~ 50 | HiMC65 - HiMC90 | 282.2337 | 277.0709
| HiTH90K 65 S | 45 ~ 65 | HiMC65 - HiMC90 | 418.7399 | 411.08
| HiTH90K 80 S | 60 ~ 80 | HiMC65 - HiMC90 | 282.2337 | 277.0709
| HiTH90K 90 S | 70 ~ 90 | HiMC65 - HiMC90 | 282.2337 | 277.0709
| HiTH130K 80 S | 48 ~ 80 | HiMC110 - HiMC130 | 741.7324 | 728.1641
| HiTH130K 130 S | 78 ~ 130 | HiMC110 - HiMC130 | 741.7324 | 728.1641
| HiTH220K 130 S | 78 ~ 130 | HiMC150 - HiMC220 | 919.5933 | 902.7714
| HiTH220K 180 S | 108 ~ 180 | HiMC150 - HiMC220 | 919.5933 | 902.7714
| HiTH220K 220 S | 132 ~ 220 | HiMC150 - HiMC220 | 919.5933 | 902.7714
| HiTH300K 220 S | 132 ~ 220 | HiMC250 - HiMC300 | 1003.0121 | 984.6643
| HiTH300K 300 S | 180 ~ 300 | HiMC250 - HiMC300 | 1003.0121 | 984.6643
| HiTH500K 300 S | 180 ~ 300 | HiMC250 - HiMC300 | 1309.9537 | 1285.9911
| HiTH500K 400 S | 240 ~ 400 | HiMC350 - HiMC400 | 1309.9537 | 1285.9911
| HiTH500K 500 S | 300 ~ 500 | HiMC500 | 1309.9537 | 1285.9911
| HiTH800K 630 S | 378 ~ 630 | HiMC630 | 2442.98 | 2398.2913
| HiTH800K 800 S | 480 ~ 800 | HiMC800 | 2442.98 | 2398.2913
Монтажное основание HiTHMB для тепловых реле перегрузки серии HiTH
| Тип | Вид крепления | Для типов тепловых реле | Цена, грн, с НДС | Цена, USD, с НДС
| HiTHMB 22 S | основание крепится либо на DIN-рейку или монтажную панель на винтах | HiTH22 | 39.9743 | 39.243
| HiTHMB 40 S |  | HiTH40 | 56.3465 | 55.3158
| HiTHMB 50 S |  | HiTH50 | 65.473 | 64.2753
| HiTHMB 90 S |  | HiTH90 | 77.9724 | 76.5461
Электронные реле перегрузки серии HiMP (для уставновки на трехполюсные контакторы HiMC или на монтажное основание HiTHMB)
| Тип | Диапазон регулировки уставки тока, А | Доп. информация | Цена, грн, с НДС | Цена, USD, с НДС
Без дисплея
| HiMP22K-SI-22 / 220V | 0,3 ~ 1,5 | прямое подкл., Inverse | 433.1925 | 425.2683
| HiMP22K-PI-05 / 220V | 1,0 ~ 5,0 | прямое подкл., Inverse | 433.1925 | 425.2683
| HiMP22K-PI-22 / 220V | 4,4 ~ 22 | прямое подкл., Inverse | 433.1925 | 425.2683
| HiMP40K-PI-40 / 220V | 8 ~ 40 | прямое подкл., Inverse | 448.6637 | 440.4564
| HiMP50K-PI-50 / 220V | 10 ~ 50 | прямое подкл., Inverse | 462.2009 | 453.746
| HiMP22K-SI-01 / 220V | 0,3 ~ 1,5 | винт. подкл., Inverse | 444.7959 | 436.6594
| HiMP22K-SI-05 / 220V | 1,0 ~ 5,0 | винт. подкл., Inverse | 444.7959 | 436.6594
| HiMP22K-SI-22 / 220V | 4,4 ~ 22 | винт. подкл., Inverse | 444.7959 | 436.6594
| HiMP40K-SI-40 / 220V | 8 ~ 40 | винт. подкл., Inverse | 462.2009 | 453.746
| HiMP50K-SI-50 / 220V | 10 ~ 50 | винт. подкл., Inverse | 473.8043 | 465.1372
| HiMP22K-TI-01 / 220V | 0,3 ~ 1,5 | туннел. подкл., Inverse | 411.9197 | 404.3845
| HiMP22K-TI-05 / 220V | 1,0 ~ 5,0 | туннел. подкл., Inverse | 411.9197 | 404.3845
| HiMP22K-TI-22 / 220V | 4,4 ~ 22 | туннел. подкл., Inverse | 411.9197 | 404.3845
| HiMP40K-TI-40 / 220V | 8 ~ 40 | туннел. подкл., Inverse | 425.4569 | 417.6742
| HiMP50K-TI-50 / 220V | 10 ~ 50 | туннел. подкл., Inverse | 437.0603 | 429.0653
| HiMP22K-PN-01 / 220V | 0,3 ~ 1,5 | прямое подкл., Inverse/reverse phase | 446.7298 | 438.5579
| HiMP22K-PN-05 / 220V | 1,0 ~ 5,0 | прямое подкл., Inverse/reverse phase | 446.7298 | 438.5579
| HiMP22K-PN-22 / 220V | 4,4 ~ 22 | прямое подкл., Inverse/reverse phase | 446.7298 | 438.5579
| HiMP40K-PN-40 / 220V | 8 ~ 40 | прямое подкл., Inverse/reverse phase | 462.2009 | 453.746
| HiMP50K-PN-50 / 220V | 10 ~ 50 | прямое подкл., Inverse/reverse phase | 475.7382 | 467.0357
| HiMP22K-SN-01 / 220V | 0,3 ~ 1,5 | винт. подкл., Inverse/reverse phase | 456.3993 | 448.0505
| HiMP22K-SN-05 / 220V | 1,0 ~ 5,0 | винт. подкл., Inverse/reverse phase | 456.3993 | 448.0505
| HiMP22K-SN-22 / 220V | 4,4 ~ 22 | винт. подкл., Inverse/reverse phase | 456.3993 | 448.0505
| HiMP40K-SN-40 / 220V | 8 ~ 40 | винт. подкл., Inverse/reverse phase | 475.7382 | 467.0357
| HiMP50K-SN-50 / 220V | 10 ~ 50 | винт. подкл., Inverse/reverse phase | 487.3416 | 478.4268
| HiMP22K-TN-01 / 220V | 0,3 ~ 1,5 | туннел. подкл., Inverse/reverse phase | 423.523 | 415.7757
| HiMP22K-TN-05 / 220V | 1,0 ~ 5,0 | туннел. подкл., Inverse/reverse phase | 423.523 | 415.7757
| HiMP22K-TN-22 / 220V | 4,4 ~ 22 | туннел. подкл., Inverse/reverse phase | 423.523 | 415.7757
| HiMP40K-TN-40 / 220V | 8 ~ 40 | туннел. подкл., Inverse/reverse phase | 438.9942 | 430.9638
| HiMP50K-TN-50 / 220V | 10 ~ 50 | туннел. подкл., Inverse/reverse phase | 450.5976 | 442.3549
Электронные реле перегрузки с дисплеем
| HiMP-D06SI / 220 | 0,5 ~ 6 | винтовое, токовая защита | 1363.3961 | 1338.4559
| HiMP-D60SI / 220 | 5,0 ~ 60 | винтовое, токовая защита | 1411.7434 | 1385.9189
| HiMP-D06TZ / 220 | 0,5 ~ 6 | туннельное, защита на землю | 1315.0487 | 1290.9929
| HiMP-D60TZ / 220 | 5 ~ 60 | туннельное, защита на землю | 1359.5283 | 1334.6589
| HiMP-D06SZ / 220 | 0,5 ~ 6 | винтовое, защита на землю | 1359.5283 | 1334.6589
| HiMP-D60SZ / 220 | 5 ~ 60 | винтовое, защита на землю | 1407.8757 | 1382.1218

## Модульные автоматы
Модульные автоматические выключатели, дифференциальные реле, дифференциальные автоматические выключатели и опции к ним
Автоматические выключатели серии HIBD63-N (6кА)
1 - полюсные | [10 empty] | 3 - полюсные
In(А) | кат В |  | кат C |  |  |  | кат D |  |  |  | In(А) | кат В |  |  | кат C |  |  | кат D
| код | цена | код |  | цена |  | код |  | цена |  |  | код |  | цена | код |  | цена | код |  | цена
1 | HIBD63N | 24.9565 |  | HIBD63N | 24.9565 |  |  | HIBD63N | #VALUE! |  | 1 |  | HIBD63N | 85.0559 |  | HIBD63N | 85.0559 |  | HIBD63N | 115.676 | 107.5787 | 1 | A3A00Y-B | 24.5 | A3A00Y-С | 24.5 |  | A3A00Y-D | 26,7 | 1 | K3A00Y-B | 83.5 | K3A00Y-C | 83.5 | K3A00Y-D | 113.56
2 | HIBD63N | 24.9565 |  | HIBD63N | 24.9565 |  |  | HIBD63N | #VALUE! |  | 2 |  | HIBD63N | 85.0559 |  | HIBD63N | 85.0559 |  | HIBD63N | 115.676 | 107.5787 | 2 | A3A00Y-B | 24.5 | A3A00Y-С | 24.5 |  | A3A00Y-D | 26,7 | 2 | K3A00Y-B | 83.5 | K3A00Y-C | 83.5 | K3A00Y-D | 113.56
3 | HIBD63N | 24.9565 |  | HIBD63N | 24.9565 |  |  | HIBD63N | #VALUE! |  | 3 |  | HIBD63N | 84.5466 |  | HIBD63N | 84.5466 |  | HIBD63N | 114.9834 | 106.9345 | 3 | A3A00Y-B | 24.5 | A3A00Y-С | 24.5 |  | A3A00Y-D | 26,7 | 3 | K3A00Y-B | 83 | K3A00Y-C | 83 | K3A00Y-D | 112.88
4 | HIBD63N | 24.9565 |  | HIBD63N | 24.9565 |  |  | HIBD63N | #VALUE! |  | 4 |  | HIBD63N | 85.0559 |  | HIBD63N | 85.0559 |  | HIBD63N | 115.676 | 107.5787 | 4 | A3A00Y-B | 24.5 | A3A00Y-С | 24.5 |  | A3A00Y-D | 26,7 | 4 | K3A00Y-B | 83.5 | K3A00Y-C | 83.5 | K3A00Y-D | 113.56
5 | HIBD63N | 24.9565 |  | HIBD63N | 24.9565 |  |  | HIBD63N | #VALUE! |  | 5 |  | HIBD63N | 85.0559 |  | HIBD63N | 85.0559 |  | HIBD63N | 115.676 | 107.5787 | 5 | A3A00Y-B | 24.5 | A3A00Y-С | 24.5 |  | A3A00Y-D | 26,7 | 5 | K3A00Y-B | 83.5 | K3A00Y-C | 83.5 | K3A00Y-D | 113.56
6 | HIBD63N | 22.9193 |  | HIBD63N | 22.9193 |  |  | HIBD63N | #VALUE! |  | 6 |  | HIBD63N | 77.6402 |  | HIBD63N | 77.6402 |  | HIBD63N | 105.5907 | 98.1994 | 6 | A3A00Y-B | 22.5 | A3A00Y-С | 22.5 |  | A3A00Y-D | 26,7 | 6 | K3A00Y-B | 76.22 | K3A00Y-C | 76.22 | K3A00Y-D | 103.6592
10 | HIBD63N | 22.9193 |  | HIBD63N | 22.9193 |  |  | HIBD63N | #VALUE! |  | 10 |  | HIBD63N | 77.6402 |  | HIBD63N | 77.6402 |  | HIBD63N | 105.5907 | 98.1994 | 10 | A3A00Y-B | 22.5 | A3A00Y-С | 22.5 |  | A3A00Y-D | 24,1 | 10 | K3A00Y-B | 76.22 | K3A00Y-C | 76.22 | K3A00Y-D | 103.6592
16 | HIBD63N | 22.9193 |  | HIBD63N | 22.9193 |  |  | HIBD63N | #VALUE! |  | 16 |  | HIBD63N | 77.6402 |  | HIBD63N | 77.6402 |  | HIBD63N | 105.5907 | 98.1994 | 16 | A3A00Y-B | 22.5 | A3A00Y-С | 22.5 |  | A3A00Y-D | 24,1 | 16 | K3A00Y-B | 76.22 | K3A00Y-C | 76.22 | K3A00Y-D | 103.6592
20 | HIBD63N | 22.9193 |  | HIBD63N | 22.9193 |  |  | HIBD63N | #VALUE! |  | 20 |  | HIBD63N | 77.6402 |  | HIBD63N | 77.6402 |  | HIBD63N | 105.5907 | 98.1994 | 20 | A3A00Y-B | 22.5 | A3A00Y-С | 22.5 |  | A3A00Y-D | 24,1 | 20 | K3A00Y-B | 76.22 | K3A00Y-C | 76.22 | K3A00Y-D | 103.6592
25 | HIBD63N | 22.9193 |  | HIBD63N | 22.9193 |  |  | HIBD63N | #VALUE! |  | 25 |  | HIBD63N | 77.6402 |  | HIBD63N | 77.6402 |  | HIBD63N | 105.5907 | 98.1994 | 25 | A3A00Y-B | 22.5 | A3A00Y-С | 22.5 |  | A3A00Y-D | 24,1 | 25 | K3A00Y-B | 76.22 | K3A00Y-C | 76.22 | K3A00Y-D | 103.6592
32 | HIBD63N | 22.9193 |  | HIBD63N | 22.9193 |  |  | HIBD63N | #VALUE! |  | 32 |  | HIBD63N | 77.6402 |  | HIBD63N | 77.6402 |  | HIBD63N | 105.5907 | 98.1994 | 32 | A3A00Y-B | 22.5 | A3A00Y-С | 22.5 |  | A3A00Y-D | 24,1 | 32 | K3A00Y-B | 76.22 | K3A00Y-C | 76.22 | K3A00Y-D | 103.6592
40 | HIBD63N | 22.8683 |  | HIBD63N | 22.8683 |  |  | HIBD63N | #VALUE! |  | 40 |  | HIBD63N | 77.6402 |  | HIBD63N | 77.6402 |  | HIBD63N | 105.5907 | 98.1994 | 40 | A3A00Y-B | 22.45 | A3A00Y-С | 22.45 |  | A3A00Y-D | 24,1 | 40 | K3A00Y-B | 76.22 | K3A00Y-C | 76.22 | K3A00Y-D | 103.6592
50 | HIBD63N | 27.2994 |  | HIBD63N | 27.2994 |  |  | HIBD63N | #VALUE! |  | 50 |  | HIBD63N | 85.0559 |  | HIBD63N | 85.0559 |  | HIBD63N | 115.676 | 107.5787 | 50 | A3A00Y-B | 26.8 | A3A00Y-С | 26.8 |  | A3A00Y-D | 29,8 | 50 | K3A00Y-B | 83.5 | K3A00Y-C | 83.5 | K3A00Y-D | 113.56
63 | HIBD63N | 27.2994 |  | HIBD63N | 27.2994 |  |  | HIBD63N | #VALUE! |  | 63 |  | HIBD63N | 85.0559 |  | HIBD63N | 85.0559 |  | HIBD63N | 115.676 | 107.5787 | 63 | A3A00Y-B | 26.8 | A3A00Y-С | 26.8 |  | A3A00Y-D | 29,8 | 63 | K3A00Y-B | 83.5 | K3A00Y-C | 83.5 | K3A00Y-D | 113.56
2 - полюсные | [10 empty] | 3 - полюсные + N | [10 empty] | 2 - полюсные | [7 empty] | 3 - полюсные + N
In(А) | кат В |  | кат C |  |  |  | кат D |  |  |  | In(А) | кат В |  |  | кат C |  |  | кат D |  |  |  | In(А) | кат В |  | кат C |  |  | кат D |  | In(А) | кат В |  | кат C |  | кат D
| код | цена | код |  |  |  | код |  | цена |  |  | код |  | цена | код |  | цена | код |  | цена |  |  | код | цена | код |  |  | код | цена |  | код | цена | код | цена | код | цена
1 | HIBD63N | 60.9224 |  | HIBD63N | 60.9224 |  |  | HIBD63N | 67.0147 |  | 1 |  | HIBD63N | 114.2907 |  | HIBD63N | 102.0671 |  | HIBD63N | 121.1481 | 112.6678 | 1 | F3A00Y-B | 59.808 | F3A00Y-С | 59.808 |  | F3A00Y-D | 65.7888 | 1 | P3A00Y-B | 112.2 | P3A00Y-C | 100.2 | P3A00Y-D | 118.932
2 | HIBD63N | 60.9224 |  | HIBD63N | 60.9224 |  |  | HIBD63N | 67.0147 |  | 2 |  | HIBD63N | 114.2907 |  | HIBD63N | 102.0671 |  | HIBD63N | 121.1481 | 112.6678 | 2 | F3A00Y-B | 59.808 | F3A00Y-С | 59.808 |  | F3A00Y-D | 65.7888 | 2 | P3A00Y-B | 112.2 | P3A00Y-C | 100.2 | P3A00Y-D | 118.932
3 | HIBD63N | 60.9224 |  | HIBD63N | 60.9224 |  |  | HIBD63N | 67.0147 |  | 3 |  | HIBD63N | 114.2907 |  | HIBD63N | 101.4559 |  | HIBD63N | 121.1481 | 112.6678 | 3 | F3A00Y-B | 59.808 | F3A00Y-С | 59.808 |  | F3A00Y-D | 65.7888 | 3 | P3A00Y-B | 112.2 | P3A00Y-C | 99.6 | P3A00Y-D | 118.932
4 | HIBD63N | 60.9224 |  | HIBD63N | 60.9224 |  |  | HIBD63N | 67.0147 |  | 4 |  | HIBD63N | 114.2907 |  | HIBD63N | 102.0671 |  | HIBD63N | 121.1481 | 112.6678 | 4 | F3A00Y-B | 59.808 | F3A00Y-С | 59.808 |  | F3A00Y-D | 65.7888 | 4 | P3A00Y-B | 112.2 | P3A00Y-C | 100.2 | P3A00Y-D | 118.932
5 | HIBD63N | 60.9224 |  | HIBD63N | 60.9224 |  |  | HIBD63N | 67.0147 |  | 5 |  | HIBD63N | 114.2907 |  | HIBD63N | 102.0671 |  | HIBD63N | 121.1481 | 112.6678 | 5 | F3A00Y-B | 59.808 | F3A00Y-С | 59.808 |  | F3A00Y-D | 65.7888 | 5 | P3A00Y-B | 112.2 | P3A00Y-C | 100.2 | P3A00Y-D | 118.932
6 | HIBD63N | 60.9224 |  | HIBD63N | 60.9224 | 42.8 |  | HIBD63N | 67.0147 |  | 6 |  | HIBD63N | 105.3919 |  | HIBD63N | 93.1683 |  | HIBD63N | 111.7154 | 103.8953 | 6 | F3A00Y-B | 59.808 | F3A00Y-С | 59.808 |  | F3A00Y-D | 65.7888 | 6 | P3A00Y-B | 103.464 | P3A00Y-C | 91.464 | P3A00Y-D | 109.6718
10 | HIBD63N | 57.7052 |  | HIBD63N | 57.7052 | 42.8 |  | HIBD63N | 63.4757 |  | 10 |  | HIBD63N | 105.3919 |  | HIBD63N | 93.1683 |  | HIBD63N | 111.7154 | 103.8953 | 10 | F3A00Y-B | 56.6496 | F3A00Y-С | 56.6496 |  | F3A00Y-D | 62.3146 | 10 | P3A00Y-B | 103.464 | P3A00Y-C | 91.464 | P3A00Y-D | 109.6718
16 | HIBD63N | 57.7052 |  | HIBD63N | 57.7052 | 42.8 |  | HIBD63N | 63.4757 |  | 16 |  | HIBD63N | 105.3919 |  | HIBD63N | 93.1683 |  | HIBD63N | 111.7154 | 103.8953 | 16 | F3A00Y-B | 56.6496 | F3A00Y-С | 56.6496 |  | F3A00Y-D | 62.3146 | 16 | P3A00Y-B | 103.464 | P3A00Y-C | 91.464 | P3A00Y-D | 109.6718
20 | HIBD63N | 57.7052 |  | HIBD63N | 57.7052 | 42.8 |  | HIBD63N | 63.4757 |  | 20 |  | HIBD63N | 105.3919 |  | HIBD63N | 93.1683 |  | HIBD63N | 111.7154 | 103.8953 | 20 | F3A00Y-B | 56.6496 | F3A00Y-С | 56.6496 |  | F3A00Y-D | 62.3146 | 20 | P3A00Y-B | 103.464 | P3A00Y-C | 91.464 | P3A00Y-D | 109.6718
25 | HIBD63N | 57.7052 |  | HIBD63N | 57.7052 | 42.8 |  | HIBD63N | 63.4757 |  | 25 |  | HIBD63N | 105.3919 |  | HIBD63N | 93.1683 |  | HIBD63N | 111.7154 | 103.8953 | 25 | F3A00Y-B | 56.6496 | F3A00Y-С | 56.6496 |  | F3A00Y-D | 62.3146 | 25 | P3A00Y-B | 103.464 | P3A00Y-C | 91.464 | P3A00Y-D | 109.6718
32 | HIBD63N | 57.7052 |  | HIBD63N | 57.7052 | 42.8 |  | HIBD63N | 63.4757 |  | 32 |  | HIBD63N | 105.3919 |  | HIBD63N | 93.1683 |  | HIBD63N | 111.7154 | 103.8953 | 32 | F3A00Y-B | 56.6496 | F3A00Y-С | 56.6496 |  | F3A00Y-D | 62.3146 | 32 | P3A00Y-B | 103.464 | P3A00Y-C | 91.464 | P3A00Y-D | 109.6718
40 | HIBD63N | 57.7052 |  | HIBD63N | 57.7052 |  |  | HIBD63N | 63.4757 |  | 40 |  | HIBD63N | 105.3919 |  | HIBD63N | 93.1683 |  | HIBD63N | 111.7154 | 103.8953 | 40 | F3A00Y-B | 56.6496 | F3A00Y-С | 56.6496 |  | F3A00Y-D | 62.3146 | 40 | P3A00Y-B | 103.464 | P3A00Y-C | 91.464 | P3A00Y-D | 109.6718
50 | HIBD63N | 60.9224 |  | HIBD63N | 60.9224 |  |  | HIBD63N | 67.0147 |  | 50 |  | HIBD63N | 114.2907 |  | HIBD63N | 102.0671 |  | HIBD63N | 121.1481 | 112.6678 | 50 | F3A00Y-B | 59.808 | F3A00Y-С | 59.808 |  | F3A00Y-D | 65.7888 | 50 | P3A00Y-B | 112.2 | P3A00Y-C | 100.2 | P3A00Y-D | 118.932
63 | HIBD63N | 60.9224 |  | HIBD63N | 60.9224 |  |  | HIBD63N | 67.0147 |  | 63 |  | HIBD63N | 114.2907 |  | HIBD63N | 102.0671 |  | HIBD63N | 121.1481 | 112.6678 | 63 | F3A00Y-B | 59.808 | F3A00Y-С | 59.808 |  | F3A00Y-D | 65.7888 | 63 | P3A00Y-B | 112.2 | P3A00Y-C | 100.2 | P3A00Y-D | 118.932
Цены на автоматические выключатели серии HIBD-63N с количеством полюсов 1+N и 4 полюса предоставляются по запросу.
Автоматические выключатели серий HIBD63h (10 kA) и HIBD125-N (10 kА)
1 - полюсные | [10 empty] | 3 - полюсные | [10 empty] | 1 - полюсные | [7 empty] | 3 - полюсные
In(А) | кат В |  | кат C |  |  |  | кат D |  |  |  | In(А) | кат В |  |  | кат C |  |  | кат D |  |  |  | In(А) | кат В |  | кат C |  |  | кат D |  | In(А) | кат В |  | кат C |  | кат D
| код | цена | код |  | цена |  | код |  | цена |  |  | код |  | цена | код |  | цена | код |  | цена |  |  | код | цена | код | цена |  | код | цена |  | код | цена | код | цена | код | цена
1 | HIBD63h | 32.6981 |  | HIBD63h | 30.9665 | 30.8 |  | HIBD63h | 34.0631 |  | 1 |  | HIBD63h | 99.5154 |  | HIBD63h | 111.4334 |  | HIBD63h | 119.2338 |  | 1 | A3A00Y-B | 32.1 | A3A00Y-С | 30.4 |  | A3A00Y-D | 33.44 | 1 | K3A00Y-B | 97.695 | K3A00Y-C | 109.395 | K3A00Y-D | 117.0526
2 | HIBD63h | 32.6981 |  | HIBD63h | 30.9665 | 30.8 |  | HIBD63h | 34.0631 |  | 2 |  | HIBD63h | 99.5154 |  | HIBD63h | 111.4334 |  | HIBD63h | 119.2338 |  | 2 | A3A00Y-B | 32.1 | A3A00Y-С | 30.4 |  | A3A00Y-D | 33.44 | 2 | K3A00Y-B | 97.695 | K3A00Y-C | 109.395 | K3A00Y-D | 117.0526
3 | HIBD63h | 32.6981 |  | HIBD63h | 30.9665 | 30.8 |  | HIBD63h | 34.0631 |  | 3 |  | HIBD63h | 98.9195 |  | HIBD63h | 111.4334 |  | HIBD63h | 119.2338 |  | 3 | A3A00Y-B | 32.1 | A3A00Y-С | 30.4 |  | A3A00Y-D | 33.44 | 3 | K3A00Y-B | 97.11 | K3A00Y-C | 109.395 | K3A00Y-D | 117.0526
4 | HIBD63h | 32.6981 |  | HIBD63h | 30.9665 | 30.8 |  | HIBD63h | 34.0631 |  | 4 |  | HIBD63h | 99.5154 |  | HIBD63h | 111.4334 |  | HIBD63h | 119.2338 |  | 4 | A3A00Y-B | 32.1 | A3A00Y-С | 30.4 |  | A3A00Y-D | 33.44 | 4 | K3A00Y-B | 97.695 | K3A00Y-C | 109.395 | K3A00Y-D | 117.0526
5 | HIBD63h | 32.6981 |  | HIBD63h | 30.9665 | 30.8 |  | HIBD63h | 34.0631 |  | 5 |  | HIBD63h | 99.5154 |  | HIBD63h | 111.4334 |  | HIBD63h | 119.2338 |  | 5 | A3A00Y-B | 32.1 | A3A00Y-С | 30.4 |  | A3A00Y-D | 33.44 | 5 | K3A00Y-B | 97.695 | K3A00Y-C | 109.395 | K3A00Y-D | 117.0526
6 | HIBD63h | 30.0497 |  | HIBD63h | 28.8273 | 20.5 |  | HIBD63h | 31.7101 |  | 6 |  | HIBD63h | 90.8391 |  | HIBD63h | 102.7571 |  | HIBD63h | 109.9501 |  | 6 | A3A00Y-B | 29.5 | A3A00Y-С | 28.3 |  | A3A00Y-D | 31.13 | 6 | K3A00Y-B | 89.1774 | K3A00Y-C | 100.8774 | K3A00Y-D | 107.9388
10 | HIBD63h | 30.0497 |  | HIBD63h | 28.8273 | 20.5 |  | HIBD63h | 31.7101 |  | 10 |  | HIBD63h | 90.8391 |  | HIBD63h | 102.7571 |  | HIBD63h | 109.9501 |  | 10 | A3A00Y-B | 29.5 | A3A00Y-С | 28.3 |  | A3A00Y-D | 31.13 | 10 | K3A00Y-B | 89.1774 | K3A00Y-C | 100.8774 | K3A00Y-D | 107.9388
16 | HIBD63h | 30.0497 |  | HIBD63h | 28.8273 | 20.5 |  | HIBD63h | 31.7101 |  | 16 |  | HIBD63h | 90.8391 |  | HIBD63h | 102.7571 |  | HIBD63h | 109.9501 |  | 16 | A3A00Y-B | 29.5 | A3A00Y-С | 28.3 |  | A3A00Y-D | 31.13 | 16 | K3A00Y-B | 89.1774 | K3A00Y-C | 100.8774 | K3A00Y-D | 107.9388
20 | HIBD63h | 30.0497 |  | HIBD63h | 28.8273 | 20.5 |  | HIBD63h | 31.7101 |  | 20 |  | HIBD63h | 90.8391 |  | HIBD63h | 102.7571 |  | HIBD63h | 109.9501 |  | 20 | A3A00Y-B | 29.5 | A3A00Y-С | 28.3 |  | A3A00Y-D | 31.13 | 20 | K3A00Y-B | 89.1774 | K3A00Y-C | 100.8774 | K3A00Y-D | 107.9388
25 | HIBD63h | 30.0497 |  | HIBD63h | 28.8273 | 21.1 |  | HIBD63h | 31.7101 |  | 25 |  | HIBD63h | 90.8391 |  | HIBD63h | 102.7571 |  | HIBD63h | 109.9501 |  | 25 | A3A00Y-B | 29.5 | A3A00Y-С | 28.3 |  | A3A00Y-D | 31.13 | 25 | K3A00Y-B | 89.1774 | K3A00Y-C | 100.8774 | K3A00Y-D | 107.9388
32 | HIBD63h | 30.0497 |  | HIBD63h | 28.8273 | 21.1 |  | HIBD63h | 31.7101 |  | 32 |  | HIBD63h | 90.8391 |  | HIBD63h | 102.7571 |  | HIBD63h | 109.9501 |  | 32 | A3A00Y-B | 29.5 | A3A00Y-С | 28.3 |  | A3A00Y-D | 31.13 | 32 | K3A00Y-B | 89.1774 | K3A00Y-C | 100.8774 | K3A00Y-D | 107.9388
40 | HIBD63h | 30.0497 |  | HIBD63h | 30.0497 | 27.2 |  | HIBD63h | 33.0547 |  | 40 |  | HIBD63h | 90.8391 |  | HIBD63h | 102.7571 |  | HIBD63h | 109.9501 |  | 40 | A3A00Y-B | 29.5 | A3A00Y-С | 29.5 |  | A3A00Y-D | 32.45 | 40 | K3A00Y-B | 89.1774 | K3A00Y-C | 100.8774 | K3A00Y-D | 107.9388
50 | HIBD63h | 32.6981 |  | HIBD63h | 30.9665 | 35.3 |  | HIBD63h | 34.0631 |  | 50 |  | HIBD63h | 99.5154 |  | HIBD63h | 111.4334 |  | HIBD63h | 119.2338 |  | 50 | A3A00Y-B | 32.1 | A3A00Y-С | 30.4 |  | A3A00Y-D | 33.44 | 50 | K3A00Y-B | 97.695 | K3A00Y-C | 109.395 | K3A00Y-D | 117.0526
63 | HIBD63h | 32.6981 |  | HIBD63h | 30.9665 | 38.9 |  | HIBD63h | 34.0631 |  | 63 |  | HIBD63h | 99.5154 |  | HIBD63h | 111.4334 |  | HIBD63h | 119.2338 |  | 63 | A3A00Y-B | 32.1 | A3A00Y-С | 30.4 |  | A3A00Y-D | 33.44 | 63 | K3A00Y-B | 97.695 | K3A00Y-C | 109.395 | K3A00Y-D | 117.0526
80 | HIBD-125 | 57.5528 |  | HIBD-125 | 57.5528 | 57.9 |  | HIBD-125 | 63.3081 |  | 80 |  | HIBD-125 | 220.3304 |  | HIBD-125 | 220.3304 |  | HIBD-125 | 229.8037 |  | 80 | A3A00Y-B | 56.5 | A3A00Y-С | 56.5 |  | A3A00Y-D | 62.15 | 80 | K3A00Y-B | 216.3 | K3A00Y-C | 216.3 | K3A00Y-D | 225.6
100 | HIBD-125 | 57.5528 |  | HIBD-125 | 57.5528 | 68.4 |  | HIBD-125 | 63.3081 |  | 100 |  | HIBD-125 | 220.3304 |  | HIBD-125 | 220.3304 |  | HIBD-125 | 229.8037 |  | 100 | A3A00Y-B | 56.5 | A3A00Y-С | 56.5 |  | A3A00Y-D | 62.15 | 100 | K3A00Y-B | 216.3 | K3A00Y-C | 216.3 | K3A00Y-D | 225.6
125 | HIBD-125 | 57.5528 |  | HIBD-125 | 57.5528 | 73.6 |  | HIBD-125 | 63.3081 |  | 125 |  | HIBD-125 | 220.3304 |  | HIBD-125 | 220.3304 |  | HIBD-125 | 229.8037 |  | 125 | A3A00Y-B | 56.5 | A3A00Y-С | 56.5 |  | A3A00Y-D | 62.15 | 125 | K3A00Y-B | 216.3 | K3A00Y-C | 216.3 | K3A00Y-D | 225.6
2 - полюсные | [10 empty] | 3 - полюсные + N | [10 empty] | 2 - полюсные | [7 empty] | 3 - полюсные + N
In(А) | кат В |  | кат C |  |  |  | кат D |  |  |  | In(А) | кат В |  |  | кат C |  |  | кат D |  |  |  | In(А) | кат В |  | кат C |  |  | кат D |  | In(А) | кат В |  | кат C |  | кат D
| код | цена | код |  | цена |  | код |  | цена |  |  | код |  | цена | код |  | цена | код |  | цена |  |  | код | цена | код | цена |  | код | цена |  | код | цена | код | цена | код | цена
1 | HIBD63h | 70.0608 |  | HIBD63h | 70.0608 |  |  | HIBD63h | 77.0669 |  | 1 |  | HIBD63h | 119.4185 |  | HIBD63h | 133.7201 |  | HIBD63h | 147.0921 |  | 1 | F3A00Y-B | 68.7792 | F3A00Y-C | 68.7792 |  | F3A00Y-D | 75.6571 | 1 | P3A00Y-B | 117.234 | P3A00Y-C | 131.274 | P3A00Y-D | 144.4014
2 | HIBD63h | 70.0608 |  | HIBD63h | 70.0608 |  |  | HIBD63h | 77.0669 |  | 2 |  | HIBD63h | 119.4185 |  | HIBD63h | 133.7201 |  | HIBD63h | 147.0921 |  | 2 | F3A00Y-B | 68.7792 | F3A00Y-C | 68.7792 |  | F3A00Y-D | 75.6571 | 2 | P3A00Y-B | 117.234 | P3A00Y-C | 131.274 | P3A00Y-D | 144.4014
3 | HIBD63h | 70.0608 |  | HIBD63h | 70.0608 |  |  | HIBD63h | 77.0669 |  | 3 |  | HIBD63h | 118.7034 |  | HIBD63h | 133.7201 |  | HIBD63h | 147.0921 |  | 3 | F3A00Y-B | 68.7792 | F3A00Y-C | 68.7792 |  | F3A00Y-D | 75.6571 | 3 | P3A00Y-B | 116.532 | P3A00Y-C | 131.274 | P3A00Y-D | 144.4014
4 | HIBD63h | 70.0608 |  | HIBD63h | 70.0608 |  |  | HIBD63h | 77.0669 |  | 4 |  | HIBD63h | 119.4185 |  | HIBD63h | 133.7201 |  | HIBD63h | 147.0921 |  | 4 | F3A00Y-B | 68.7792 | F3A00Y-C | 68.7792 |  | F3A00Y-D | 75.6571 | 4 | P3A00Y-B | 117.234 | P3A00Y-C | 131.274 | P3A00Y-D | 144.4014
5 | HIBD63h | 70.0608 |  | HIBD63h | 70.0608 |  |  | HIBD63h | 77.0669 |  | 5 |  | HIBD63h | 119.4185 |  | HIBD63h | 133.7201 |  | HIBD63h | 147.0921 |  | 5 | F3A00Y-B | 68.7792 | F3A00Y-C | 68.7792 |  | F3A00Y-D | 75.6571 | 5 | P3A00Y-B | 117.234 | P3A00Y-C | 131.274 | P3A00Y-D | 144.4014
6 | HIBD63h | 70.0608 |  | HIBD63h | 70.0608 |  |  | HIBD63h | 77.0669 |  | 6 |  | HIBD63h | 109.0069 |  | HIBD63h | 123.3085 |  | HIBD63h | 135.6394 |  | 6 | F3A00Y-B | 68.7792 | F3A00Y-C | 68.7792 |  | F3A00Y-D | 75.6571 | 6 | P3A00Y-B | 107.0129 | P3A00Y-C | 121.0529 | P3A00Y-D | 133.1582
10 | HIBD63h | 66.361 |  | HIBD63h | 66.361 |  |  | HIBD63h | 72.9971 |  | 10 |  | HIBD63h | 109.0069 |  | HIBD63h | 123.3085 |  | HIBD63h | 135.6394 |  | 10 | F3A00Y-B | 65.147 | F3A00Y-C | 65.147 |  | F3A00Y-D | 71.6617 | 10 | P3A00Y-B | 107.0129 | P3A00Y-C | 121.0529 | P3A00Y-D | 133.1582
16 | HIBD63h | 66.361 |  | HIBD63h | 66.361 |  |  | HIBD63h | 72.9971 |  | 16 |  | HIBD63h | 109.0069 |  | HIBD63h | 123.3085 |  | HIBD63h | 135.6394 |  | 16 | F3A00Y-B | 65.147 | F3A00Y-C | 65.147 |  | F3A00Y-D | 71.6617 | 16 | P3A00Y-B | 107.0129 | P3A00Y-C | 121.0529 | P3A00Y-D | 133.1582
20 | HIBD63h | 66.361 |  | HIBD63h | 66.361 |  |  | HIBD63h | 72.9971 |  | 20 |  | HIBD63h | 109.0069 |  | HIBD63h | 123.3085 |  | HIBD63h | 135.6394 |  | 20 | F3A00Y-B | 65.147 | F3A00Y-C | 65.147 |  | F3A00Y-D | 71.6617 | 20 | P3A00Y-B | 107.0129 | P3A00Y-C | 121.0529 | P3A00Y-D | 133.1582
25 | HIBD63h | 66.361 |  | HIBD63h | 66.361 |  |  | HIBD63h | 72.9971 |  | 25 |  | HIBD63h | 109.0069 |  | HIBD63h | 123.3085 |  | HIBD63h | 135.6394 |  | 25 | F3A00Y-B | 65.147 | F3A00Y-C | 65.147 |  | F3A00Y-D | 71.6617 | 25 | P3A00Y-B | 107.0129 | P3A00Y-C | 121.0529 | P3A00Y-D | 133.1582
32 | HIBD63h | 66.361 |  | HIBD63h | 66.361 |  |  | HIBD63h | 72.9971 |  | 32 |  | HIBD63h | 109.0069 |  | HIBD63h | 123.3085 |  | HIBD63h | 135.6394 |  | 32 | F3A00Y-B | 65.147 | F3A00Y-C | 65.147 |  | F3A00Y-D | 71.6617 | 32 | P3A00Y-B | 107.0129 | P3A00Y-C | 121.0529 | P3A00Y-D | 133.1582
40 | HIBD63h | 66.361 |  | HIBD63h | 66.361 |  |  | HIBD63h | 72.9971 |  | 40 |  | HIBD63h | 109.0069 |  | HIBD63h | 123.3085 |  | HIBD63h | 135.6394 |  | 40 | F3A00Y-B | 65.147 | F3A00Y-C | 65.147 |  | F3A00Y-D | 71.6617 | 40 | P3A00Y-B | 107.0129 | P3A00Y-C | 121.0529 | P3A00Y-D | 133.1582
50 | HIBD63h | 70.0608 |  | HIBD63h | 70.0608 |  |  | HIBD63h | 77.0669 |  | 50 |  | HIBD63h | 119.4185 |  | HIBD63h | 133.7201 |  | HIBD63h | 147.0921 |  | 50 | F3A00Y-B | 68.7792 | F3A00Y-C | 68.7792 |  | F3A00Y-D | 75.6571 | 50 | P3A00Y-B | 117.234 | P3A00Y-C | 131.274 | P3A00Y-D | 144.4014
63 | HIBD63h | 70.0608 |  | HIBD63h | 70.0608 |  |  | HIBD63h | 77.0669 |  | 63 |  | HIBD63h | 119.4185 |  | HIBD63h | 133.7201 |  | HIBD63h | 147.0921 |  | 63 | F3A00Y-B | 68.7792 | F3A00Y-C | 68.7792 |  | F3A00Y-D | 75.6571 | 63 | P3A00Y-B | 117.234 | P3A00Y-C | 131.274 | P3A00Y-D | 144.4014
80 | HIBD-125 | 129.0609 |  | HIBD-125 | 129.0609 |  |  | HIBD-125 | 133.5429 |  | 80 |  | HIBD-125 | 260.3627 |  | HIBD-125 | 260.3627 |  | HIBD-125 | 280.5317 |  | 80 | F3A00Y-B | 126.7 | F3A00Y-C | 126.7 |  | F3A00Y-D | 131.1 | 80 | P3A00Y-B | 255.6 | P3A00Y-C | 255.6 | P3A00Y-D | 275.4
100 | HIBD-125 | 129.0609 |  | HIBD-125 | 129.0609 |  |  | HIBD-125 | 133.5429 |  | 100 |  | HIBD-125 | 260.3627 |  | HIBD-125 | 260.3627 |  | HIBD-125 | 280.5317 |  | 100 | F3A00Y-B | 126.7 | F3A00Y-C | 126.7 |  | F3A00Y-D | 131.1 | 100 | P3A00Y-B | 255.6 | P3A00Y-C | 255.6 | P3A00Y-D | 275.4
125 | HIBD-125 | 129.0609 |  | HIBD-125 | 129.0609 |  |  | HIBD-125 | 133.5429 |  | 125 |  | HIBD-125 | 260.3627 |  | HIBD-125 | 260.3627 |  | HIBD-125 | 280.5317 |  | 125 | F3A00Y-B | 126.7 | F3A00Y-C | 126.7 |  | F3A00Y-D | 131.1 | 125 | P3A00Y-B | 255.6 | P3A00Y-C | 255.6 | P3A00Y-D | 275.4
Миниатюрные разъединители серии HISD 125 | [21 empty] | Миниатюрные разъединители серии HISD 125
In(А) | 1 полюсные |  | 2 полюсные | [7 empty] | In(А) | 3 полюсные |  |  | 4 полюсные | [6 empty] | In(А) | 1 полюсные |  | 2 полюсные |  |  |  |  | In(А) | 3 полюсные |  | 4 полюсные
| код | цена | код |  | цена | [6 empty] | код |  | цена | код |  | цена | [5 empty] | код | цена | код | цена |  |  |  |  | код | цена | код | цена
16 | A3A00Y | 35.4484 | F3A00Y |  | 50.8298 | [5 empty] | 16 | K3A00Y |  | 69.2671 | P3A00Y |  | 87.8062 |  |  |  |  | 16 | A3A00Y | 34.8 | F3A00Y | 49.9 |  |  |  | 16 | K3A00Y | 68 | P3A00Y | 86.2
32 | A3A00Y | 35.4484 | F3A00Y |  | 50.8298 | [5 empty] | 32 | K3A00Y |  | 69.2671 | P3A00Y |  | 87.8062 |  |  |  |  | 32 | A3A00Y | 34.8 | F3A00Y | 49.9 |  |  |  | 32 | K3A00Y | 68 | P3A00Y | 86.2
63 | A3A00Y | 35.4484 | F3A00Y |  | 50.8298 | [5 empty] | 63 | K3A00Y |  | 69.2671 | P3A00Y |  | 87.8062 |  |  |  |  | 63 | A3A00Y | 34.8 | F3A00Y | 49.9 |  |  |  | 63 | K3A00Y | 68 | P3A00Y | 86.2
100 | A3A00Y | 45.3292 | F3A00Y |  | 57.7565 | [5 empty] | 100 | K3A00Y |  | 80.8795 | P3A00Y |  | 110.8273 |  |  |  |  | 100 | A3A00Y | 44.5 | F3A00Y | 56.7 |  |  |  | 100 | K3A00Y | 79.4 | P3A00Y | 108.8
125 | A3A00Y | 45.3292 | F3A00Y |  | 57.7565 | [5 empty] | 125 | K3A00Y |  | 80.8795 | P3A00Y |  | 110.8273 |  |  |  |  | 125 | A3A00Y | 44.5 | F3A00Y | 56.7 |  |  |  | 125 | K3A00Y | 79.4 | P3A00Y | 108.8
Дифференциальные реле серии HiRC (тип АС) | [21 empty] | Дифференциальные реле серии HiRC (тип АС)
2 - полюсные | [10 empty] | 4 - полюсные | [10 empty] | 2 - полюсные | [7 empty] | 4 - полюсные
In(А) | кат В |  | кат C |  |  |  | кат D |  |  |  | In(А) | кат В |  |  | кат C |  |  | кат D |  |  |  | In(А) | кат В |  | кат C |  |  | кат D |  | In(А) | кат В |  | кат C |  | кат D
| код | цена | код |  | цена |  | код |  | цена |  |  | код |  | цена | код |  | цена | код |  | цена |  |  | код | цена | код | цена |  | код | цена |  | код | цена | код | цена | код | цена
1 | A3A00Y-B | 30.8 | A3A00Y-С |  | 30.8 | 30.8 | A3A00Y-D |  | 32.2 |  | 1 | K3A00Y-B |  | 77.1 | K3A00Y-C |  | 77.1 | K3A00Y-D |  | 92.2 |  | 1 | A3A00Y-B | 30.8 | A3A00Y-С | 30.8 | 30.8 | A3A00Y-D | 32.2 | 1 | K3A00Y-B | 77.1 | K3A00Y-C | 77.1 | K3A00Y-D | 92.2
2 | A3A00Y-B | 30.8 | A3A00Y-С |  | 30.8 | 30.8 | A3A00Y-D |  | 32.2 |  | 2 | K3A00Y-B |  | 77.1 | K3A00Y-C |  | 77.1 | K3A00Y-D |  | 92.2 |  | 2 | A3A00Y-B | 30.8 | A3A00Y-С | 30.8 | 30.8 | A3A00Y-D | 32.2 | 2 | K3A00Y-B | 77.1 | K3A00Y-C | 77.1 | K3A00Y-D | 92.2
3 | A3A00Y-B | 30.8 | A3A00Y-С |  | 30.8 | 30.8 | A3A00Y-D |  | 32.2 |  | 3 | K3A00Y-B |  | 77.1 | K3A00Y-C |  | 77.1 | K3A00Y-D |  | 92.2 |  | 3 | A3A00Y-B | 30.8 | A3A00Y-С | 30.8 | 30.8 | A3A00Y-D | 32.2 | 3 | K3A00Y-B | 77.1 | K3A00Y-C | 77.1 | K3A00Y-D | 92.2
4 | A3A00Y-B | 30.8 | A3A00Y-С |  | 30.8 | 30.8 | A3A00Y-D |  | 32.2 |  | 4 | K3A00Y-B |  | 77.1 | K3A00Y-C |  | 77.1 | K3A00Y-D |  | 92.2 |  | 4 | A3A00Y-B | 30.8 | A3A00Y-С | 30.8 | 30.8 | A3A00Y-D | 32.2 | 4 | K3A00Y-B | 77.1 | K3A00Y-C | 77.1 | K3A00Y-D | 92.2
5 | A3A00Y-B | 30.8 | A3A00Y-С |  | 30.8 | 30.8 | A3A00Y-D |  | 32.2 |  | 5 | K3A00Y-B |  | 77.1 | K3A00Y-C |  | 77.1 | K3A00Y-D |  | 92.2 |  | 5 | A3A00Y-B | 30.8 | A3A00Y-С | 30.8 | 30.8 | A3A00Y-D | 32.2 | 5 | K3A00Y-B | 77.1 | K3A00Y-C | 77.1 | K3A00Y-D | 92.2
6 | A3A00Y-B | 20.5 | A3A00Y-С |  | 20.5 | 20.5 | A3A00Y-D |  | 25.3 |  | 6 | K3A00Y-B |  | 70.6 | K3A00Y-C |  | 70.6 | K3A00Y-D |  | 82.6 |  | 6 | A3A00Y-B | 20.5 | A3A00Y-С | 20.5 | 20.5 | A3A00Y-D | 25.3 | 6 | K3A00Y-B | 70.6 | K3A00Y-C | 70.6 | K3A00Y-D | 82.6
10 | A3A00Y-B | 20.5 | A3A00Y-С |  | 20.5 | 20.5 | A3A00Y-D |  | 25.3 |  | 10 | K3A00Y-B |  | 70.6 | K3A00Y-C |  | 70.6 | K3A00Y-D |  | 82.6 |  | 10 | A3A00Y-B | 20.5 | A3A00Y-С | 20.5 | 20.5 | A3A00Y-D | 25.3 | 10 | K3A00Y-B | 70.6 | K3A00Y-C | 70.6 | K3A00Y-D | 82.6
16 | A3A00Y-B | 20.5 | A3A00Y-С |  | 20.5 | 20.5 | A3A00Y-D |  | 25.3 |  | 16 | K3A00Y-B |  | 70.6 | K3A00Y-C |  | 70.6 | K3A00Y-D |  | 82.6 |  | 16 | A3A00Y-B | 20.5 | A3A00Y-С | 20.5 | 20.5 | A3A00Y-D | 25.3 | 16 | K3A00Y-B | 70.6 | K3A00Y-C | 70.6 | K3A00Y-D | 82.6
20 | A3A00Y-B | 20.5 | A3A00Y-С |  | 20.5 | 20.5 | A3A00Y-D |  | 25.3 |  | 20 | K3A00Y-B |  | 70.6 | K3A00Y-C |  | 70.6 | K3A00Y-D |  | 82.6 |  | 20 | A3A00Y-B | 20.5 | A3A00Y-С | 20.5 | 20.5 | A3A00Y-D | 25.3 | 20 | K3A00Y-B | 70.6 | K3A00Y-C | 70.6 | K3A00Y-D | 82.6
25 | A3A00Y-B | 21.1 | A3A00Y-С |  | 21.1 | 21.1 | A3A00Y-D |  | 25.3 |  | 25 | K3A00Y-B |  | 70.6 | K3A00Y-C |  | 70.6 | K3A00Y-D |  | 82.6 |  | 25 | A3A00Y-B | 21.1 | A3A00Y-С | 21.1 | 21.1 | A3A00Y-D | 25.3 | 25 | K3A00Y-B | 70.6 | K3A00Y-C | 70.6 | K3A00Y-D | 82.6
32 | A3A00Y-B | 21.1 | A3A00Y-С |  | 21.1 | 21.1 | A3A00Y-D |  | 25.3 |  | 32 | K3A00Y-B |  | 70.6 | K3A00Y-C |  | 70.6 | K3A00Y-D |  | 82.6 |  | 32 | A3A00Y-B | 21.1 | A3A00Y-С | 21.1 | 21.1 | A3A00Y-D | 25.3 | 32 | K3A00Y-B | 70.6 | K3A00Y-C | 70.6 | K3A00Y-D | 82.6
40 | A3A00Y-B | 27.2 | A3A00Y-С |  | 27.2 | 27.2 | A3A00Y-D |  | 30.192 |  | 40 | K3A00Y-B |  | 84.8 | K3A00Y-C |  | 84.8 | K3A00Y-D |  | 93.704 |  | 40 | A3A00Y-B | 27.2 | A3A00Y-С | 27.2 | 27.2 | A3A00Y-D | 30.192 | 40 | K3A00Y-B | 84.8 | K3A00Y-C | 84.8 | K3A00Y-D | 93.704
50 | A3A00Y-B | 35.3 | A3A00Y-С |  | 35.3 | 35.3 | A3A00Y-D |  | 39.183 |  | 50 | K3A00Y-B |  | 84.8 | K3A00Y-C |  | 84.8 | K3A00Y-D |  | 93.704 |  | 50 | A3A00Y-B | 35.3 | A3A00Y-С | 35.3 | 35.3 | A3A00Y-D | 39.183 | 50 | K3A00Y-B | 84.8 | K3A00Y-C | 84.8 | K3A00Y-D | 93.704
63 | A3A00Y-B | 38.9 | A3A00Y-С |  | 38.9 | 38.9 | A3A00Y-D |  | 43.179 |  | 63 | K3A00Y-B |  | 99.2 | K3A00Y-C |  | 99.2 | K3A00Y-D |  | 102.986 |  | 63 | A3A00Y-B | 38.9 | A3A00Y-С | 38.9 | 38.9 | A3A00Y-D | 43.179 | 63 | K3A00Y-B | 99.2 | K3A00Y-C | 99.2 | K3A00Y-D | 102.986
80 | A3A00Y-B | 57.9 | A3A00Y-С |  | 57.9 | 57.9 | A3A00Y-D |  | 62.8 |  | 80 | K3A00Y-B |  | 190.8 | K3A00Y-C |  | 190.8 | K3A00Y-D |  | 211.9 |  | 80 | A3A00Y-B | 57.9 | A3A00Y-С | 57.9 | 57.9 | A3A00Y-D | 62.8 | 80 | K3A00Y-B | 190.8 | K3A00Y-C | 190.8 | K3A00Y-D | 211.9
100 | A3A00Y-B | 68.4 | A3A00Y-С |  | 68.4 | 68.4 | A3A00Y-D |  | 72.5 |  | 100 | K3A00Y-B |  | 205.5 | K3A00Y-C |  | 205.5 | K3A00Y-D |  | 220.6 |  | 100 | A3A00Y-B | 68.4 | A3A00Y-С | 68.4 | 68.4 | A3A00Y-D | 72.5 | 100 | K3A00Y-B | 205.5 | K3A00Y-C | 205.5 | K3A00Y-D | 220.6
125 | A3A00Y-B | 73.6 | A3A00Y-С |  | 73.6 | 73.6 | A3A00Y-D |  | 72.5 |  | 125 | K3A00Y-B |  | 205.5 | K3A00Y-C |  | 205.5 | K3A00Y-D |  | 228.9 |  | 125 | A3A00Y-B | 73.6 | A3A00Y-С | 73.6 | 73.6 | A3A00Y-D | 72.5 | 125 | K3A00Y-B | 205.5 | K3A00Y-C | 205.5 | K3A00Y-D | 228.9
2 - полюсные | [10 empty] | 3 - полюсные + N | [10 empty] | 2 - полюсные | [7 empty] | 3 - полюсные + N
In(А) | кат В |  | кат C |  |  |  | кат D |  |  |  | In(А) | кат В |  |  | кат C |  |  | кат D |  |  |  | In(А) | кат В |  | кат C |  |  | кат D |  | In(А) | кат В |  | кат C |  | кат D
| код | цена | код |  | цена |  | код |  | цена |  |  | код |  | цена | код |  | цена | код |  | цена |  |  | код | цена | код | цена |  | код | цена |  | код | цена | код | цена | код | цена
1 | F3A00Y-B | 58.3 | F3A00Y-C |  | 58.3 |  | F3A00Y-D |  | 64.713 |  | 1 | P3A00Y-B |  | 107.1 | P3A00Y-C |  | 107.1 | P3A00Y-D |  | 123.2 |  | 1 | F3A00Y-B | 58.3 | F3A00Y-C | 58.3 |  | F3A00Y-D | 64.713 | 1 | P3A00Y-B | 107.1 | P3A00Y-C | 107.1 | P3A00Y-D | 123.2
2 | F3A00Y-B | 58.3 | F3A00Y-C |  | 58.3 |  | F3A00Y-D |  | 64.713 |  | 2 | P3A00Y-B |  | 107.1 | P3A00Y-C |  | 107.1 | P3A00Y-D |  | 123.2 |  | 2 | F3A00Y-B | 58.3 | F3A00Y-C | 58.3 |  | F3A00Y-D | 64.713 | 2 | P3A00Y-B | 107.1 | P3A00Y-C | 107.1 | P3A00Y-D | 123.2
3 | F3A00Y-B | 58.3 | F3A00Y-C |  | 58.3 |  | F3A00Y-D |  | 64.713 |  | 3 | P3A00Y-B |  | 107.1 | P3A00Y-C |  | 107.1 | P3A00Y-D |  | 123.2 |  | 3 | F3A00Y-B | 58.3 | F3A00Y-C | 58.3 |  | F3A00Y-D | 64.713 | 3 | P3A00Y-B | 107.1 | P3A00Y-C | 107.1 | P3A00Y-D | 123.2
4 | F3A00Y-B | 58.3 | F3A00Y-C |  | 58.3 |  | F3A00Y-D |  | 64.713 |  | 4 | P3A00Y-B |  | 107.1 | P3A00Y-C |  | 107.1 | P3A00Y-D |  | 123.2 |  | 4 | F3A00Y-B | 58.3 | F3A00Y-C | 58.3 |  | F3A00Y-D | 64.713 | 4 | P3A00Y-B | 107.1 | P3A00Y-C | 107.1 | P3A00Y-D | 123.2
5 | F3A00Y-B | 58.3 | F3A00Y-C |  | 58.3 |  | F3A00Y-D |  | 64.713 |  | 5 | P3A00Y-B |  | 107.1 | P3A00Y-C |  | 107.1 | P3A00Y-D |  | 123.2 |  | 5 | F3A00Y-B | 58.3 | F3A00Y-C | 58.3 |  | F3A00Y-D | 64.713 | 5 | P3A00Y-B | 107.1 | P3A00Y-C | 107.1 | P3A00Y-D | 123.2
6 | F3A00Y-B | 45.2 | F3A00Y-C |  | 45.2 |  | F3A00Y-D |  | 54.2 |  | 6 | P3A00Y-B |  | 98.5 | P3A00Y-C |  | 98.5 | P3A00Y-D |  | 115.6 |  | 6 | F3A00Y-B | 45.2 | F3A00Y-C | 45.2 |  | F3A00Y-D | 54.2 | 6 | P3A00Y-B | 98.5 | P3A00Y-C | 98.5 | P3A00Y-D | 115.6
10 | F3A00Y-B | 45.2 | F3A00Y-C |  | 45.2 |  | F3A00Y-D |  | 54.2 |  | 10 | P3A00Y-B |  | 98.5 | P3A00Y-C |  | 98.5 | P3A00Y-D |  | 115.6 |  | 10 | F3A00Y-B | 45.2 | F3A00Y-C | 45.2 |  | F3A00Y-D | 54.2 | 10 | P3A00Y-B | 98.5 | P3A00Y-C | 98.5 | P3A00Y-D | 115.6
16 | F3A00Y-B | 45.2 | F3A00Y-C |  | 45.2 |  | F3A00Y-D |  | 54.2 |  | 16 | P3A00Y-B |  | 98.5 | P3A00Y-C |  | 98.5 | P3A00Y-D |  | 115.6 |  | 16 | F3A00Y-B | 45.2 | F3A00Y-C | 45.2 |  | F3A00Y-D | 54.2 | 16 | P3A00Y-B | 98.5 | P3A00Y-C | 98.5 | P3A00Y-D | 115.6
20 | F3A00Y-B | 45.2 | F3A00Y-C |  | 45.2 |  | F3A00Y-D |  | 54.2 |  | 20 | P3A00Y-B |  | 98.5 | P3A00Y-C |  | 98.5 | P3A00Y-D |  | 115.6 |  | 20 | F3A00Y-B | 45.2 | F3A00Y-C | 45.2 |  | F3A00Y-D | 54.2 | 20 | P3A00Y-B | 98.5 | P3A00Y-C | 98.5 | P3A00Y-D | 115.6
25 | F3A00Y-B | 45.2 | F3A00Y-C |  | 45.2 |  | F3A00Y-D |  | 54.2 |  | 25 | P3A00Y-B |  | 98.5 | P3A00Y-C |  | 98.5 | P3A00Y-D |  | 115.6 |  | 25 | F3A00Y-B | 45.2 | F3A00Y-C | 45.2 |  | F3A00Y-D | 54.2 | 25 | P3A00Y-B | 98.5 | P3A00Y-C | 98.5 | P3A00Y-D | 115.6
32 | F3A00Y-B | 45.2 | F3A00Y-C |  | 45.2 |  | F3A00Y-D |  | 54.2 |  | 32 | P3A00Y-B |  | 98.5 | P3A00Y-C |  | 98.5 | P3A00Y-D |  | 115.6 |  | 32 | F3A00Y-B | 45.2 | F3A00Y-C | 45.2 |  | F3A00Y-D | 54.2 | 32 | P3A00Y-B | 98.5 | P3A00Y-C | 98.5 | P3A00Y-D | 115.6
40 | F3A00Y-B | 62.1 | F3A00Y-C |  | 62.1 |  | F3A00Y-D |  | 68.931 |  | 40 | P3A00Y-B |  | 104.8 | P3A00Y-C |  | 104.8 | P3A00Y-D |  | 125.5 |  | 40 | F3A00Y-B | 62.1 | F3A00Y-C | 62.1 |  | F3A00Y-D | 68.931 | 40 | P3A00Y-B | 104.8 | P3A00Y-C | 104.8 | P3A00Y-D | 125.5
50 | F3A00Y-B | 62.1 | F3A00Y-C |  | 62.1 |  | F3A00Y-D |  | 68.931 |  | 50 | P3A00Y-B |  | 104.8 | P3A00Y-C |  | 104.8 | P3A00Y-D |  | 125.5 |  | 50 | F3A00Y-B | 62.1 | F3A00Y-C | 62.1 |  | F3A00Y-D | 68.931 | 50 | P3A00Y-B | 104.8 | P3A00Y-C | 104.8 | P3A00Y-D | 125.5
63 | F3A00Y-B | 65.8 | F3A00Y-C |  | 65.8 |  | F3A00Y-D |  | 73.038 |  | 63 | P3A00Y-B |  | 125.6 | P3A00Y-C |  | 125.6 | P3A00Y-D |  | 130.9 |  | 63 | F3A00Y-B | 65.8 | F3A00Y-C | 65.8 |  | F3A00Y-D | 73.038 | 63 | P3A00Y-B | 125.6 | P3A00Y-C | 125.6 | P3A00Y-D | 130.9
80 | F3A00Y-B | 122.9 | F3A00Y-C |  | 122.9 |  | F3A00Y-D |  | 134.4 |  | 80 | P3A00Y-B |  | 255.9 | P3A00Y-C |  | 255.9 | P3A00Y-D |  | 282 |  | 80 | F3A00Y-B | 122.9 | F3A00Y-C | 122.9 |  | F3A00Y-D | 134.4 | 80 | P3A00Y-B | 255.9 | P3A00Y-C | 255.9 | P3A00Y-D | 282
100 | F3A00Y-B | 132.5 | F3A00Y-C |  | 132.5 |  | F3A00Y-D |  | 148.6 |  | 100 | P3A00Y-B |  | 274.2 | P3A00Y-C |  | 274.2 | P3A00Y-D |  | 298 |  | 100 | F3A00Y-B | 132.5 | F3A00Y-C | 132.5 |  | F3A00Y-D | 148.6 | 100 | P3A00Y-B | 274.2 | P3A00Y-C | 274.2 | P3A00Y-D | 298
125 | F3A00Y-B | 132.5 | F3A00Y-C |  | 132.5 |  | F3A00Y-D |  | 148.6 |  | 125 | P3A00Y-B |  | 274.2 | P3A00Y-C |  | 274.2 | P3A00Y-D |  | 298 |  | 125 | F3A00Y-B | 132.5 | F3A00Y-C | 132.5 |  | F3A00Y-D | 148.6 | 125 | P3A00Y-B | 274.2 | P3A00Y-C | 274.2 | P3A00Y-D | 298
In(А) | 30 мА |  | 100 мА |  |  |  | 300 мА |  |  |  | In(А) | 30 мА |  |  | 100 мА |  |  | 300 мА |  |  |  | In(А) | 30 мА |  | 100 мА |  |  | 300 мА |  | In(А) | 30 мА |  | 100 мА |  | 300 мА
| код | цена | код |  | цена |  | код |  | цена |  |  | код |  | цена | код |  | цена | код |  | цена |  |  | код | цена | код | цена |  | код | цена |  | код | цена | код | цена | код | цена
16 | F3A00Y | 159.4161 | F3A00Y |  | 159.4161 | 130.8 | F3A00Y |  | 159.4161 | 130.8 | 16 | P3A00Y |  | 214.8298 | P3A00Y |  | 214.8298 | P3A00Y |  | 214.8298 |  | 16 | F3A00Y | 156.5 | F3A00Y | 156.5 | 130.8 | F3A00Y | 156.5 | 16 | P3A00Y | 210.9 | P3A00Y | 210.9 | P3A00Y | 210.9
25 | F3A00Y | 159.4161 | F3A00Y |  | 159.4161 | 130.8 | F3A00Y |  | 159.4161 | 130.8 | 25 | P3A00Y |  | 214.8298 | P3A00Y |  | 214.8298 | P3A00Y |  | 214.8298 |  | 25 | F3A00Y | 156.5 | F3A00Y | 156.5 | 130.8 | F3A00Y | 156.5 | 25 | P3A00Y | 210.9 | P3A00Y | 210.9 | P3A00Y | 210.9
32 | F3A00Y | 159.4161 | F3A00Y |  | 159.4161 | 130.8 | F3A00Y |  | 159.4161 | 130.8 | 32 | P3A00Y |  | 214.8298 | P3A00Y |  | 214.8298 | P3A00Y |  | 214.8298 |  | 32 | F3A00Y | 156.5 | F3A00Y | 156.5 | 130.8 | F3A00Y | 156.5 | 32 | P3A00Y | 210.9 | P3A00Y | 210.9 | P3A00Y | 210.9
40 | F3A00Y | 159.4161 | F3A00Y |  | 159.4161 | 130.8 | F3A00Y |  | 159.4161 | 130.8 | 40 | P3A00Y |  | 214.8298 | P3A00Y |  | 214.8298 | P3A00Y |  | 214.8298 |  | 40 | F3A00Y | 156.5 | F3A00Y | 156.5 | 130.8 | F3A00Y | 156.5 | 40 | P3A00Y | 210.9 | P3A00Y | 210.9 | P3A00Y | 210.9
63 | F3A00Y | 159.4161 | F3A00Y |  | 159.4161 | 130.8 | F3A00Y |  | 159.4161 | 130.8 | 63 | P3A00Y |  | 214.8298 | P3A00Y |  | 214.8298 | P3A00Y |  | 214.8298 |  | 63 | F3A00Y | 156.5 | F3A00Y | 156.5 | 130.8 | F3A00Y | 156.5 | 63 | P3A00Y | 210.9 | P3A00Y | 210.9 | P3A00Y | 210.9
Дифференциальные автоматические выключатели серии HiRО (с функцией защиты от перегрузки) | [21 empty] | Дифференциальные автоматические выключатели серии HiRО (с функцией защиты от перегрузки)
1+N - полюсные, характеристики B, C, тип АС | [10 empty] | 1+N - полюсные, характеристика D, тип АС | [10 empty] | 1+N - полюсные, характеристики B, C, тип АС | [7 empty] | 1+N - полюсные, характеристика D, тип АС
In(А) | 30 мА |  | 100 мА |  |  |  | 300 мА |  |  |  | In(А) | 30 мА |  |  | 100 мА |  |  | 300 мА |  |  |  | In(А) | 30 мА |  | 100 мА |  |  | 300 мА |  | In(А) | 30 мА |  | 100 мА |  | 300 мА
| код | цена | код |  | цена |  | код |  | цена |  |  | код |  | цена | код |  | цена | код |  | цена |  |  | код | цена | код | цена |  | код | цена |  | код | цена | код | цена | код | цена
5 | F3A00Y-B, -C | 200.9764 | F3A00Y-B, -C |  | 200.9764 | 30.8 | F3A00Y-B, -C |  | 200.9764 |  | 5 | F3A00Y-D |  | 223.04 | F3A00Y-D |  | 223.04 | F3A00Y-D |  | 223.04 |  | 5 | F3A00Y-B, -C | 197.3 | F3A00Y-B, -C | 197.3 | 30.8 | F3A00Y-B, -C | 197.3 | 5 | F3A00Y-D | 218.96 | F3A00Y-D | 218.96 | F3A00Y-D | 218.96
6 | F3A00Y-B, -C | 200.9764 | F3A00Y-B, -C |  | 200.9764 | 30.8 | F3A00Y-B, -C |  | 200.9764 |  | 6 | F3A00Y-D |  | 223.04 | F3A00Y-D |  | 223.04 | F3A00Y-D |  | 223.04 |  | 6 | F3A00Y-B, -C | 197.3 | F3A00Y-B, -C | 197.3 | 30.8 | F3A00Y-B, -C | 197.3 | 6 | F3A00Y-D | 218.96 | F3A00Y-D | 218.96 | F3A00Y-D | 218.96
10 | F3A00Y-B, -C | 200.9764 | F3A00Y-B, -C |  | 200.9764 | 30.8 | F3A00Y-B, -C |  | 200.9764 |  | 10 | F3A00Y-D |  | 223.04 | F3A00Y-D |  | 223.04 | F3A00Y-D |  | 223.04 |  | 10 | F3A00Y-B, -C | 197.3 | F3A00Y-B, -C | 197.3 | 30.8 | F3A00Y-B, -C | 197.3 | 10 | F3A00Y-D | 218.96 | F3A00Y-D | 218.96 | F3A00Y-D | 218.96
16 | F3A00Y-B, -C | 200.9764 | F3A00Y-B, -C |  | 200.9764 | 30.8 | F3A00Y-B, -C |  | 200.9764 |  | 16 | F3A00Y-D |  | 223.04 | F3A00Y-D |  | 223.04 | F3A00Y-D |  | 223.04 |  | 16 | F3A00Y-B, -C | 197.3 | F3A00Y-B, -C | 197.3 | 30.8 | F3A00Y-B, -C | 197.3 | 16 | F3A00Y-D | 218.96 | F3A00Y-D | 218.96 | F3A00Y-D | 218.96
20 | F3A00Y-B, -C | 200.9764 | F3A00Y-B, -C |  | 200.9764 | 30.8 | F3A00Y-B, -C |  | 200.9764 |  | 20 | F3A00Y-D |  | 223.04 | F3A00Y-D |  | 223.04 | F3A00Y-D |  | 223.04 |  | 20 | F3A00Y-B, -C | 197.3 | F3A00Y-B, -C | 197.3 | 30.8 | F3A00Y-B, -C | 197.3 | 20 | F3A00Y-D | 218.96 | F3A00Y-D | 218.96 | F3A00Y-D | 218.96
25 | F3A00Y-B, -C | 200.9764 | F3A00Y-B, -C |  | 200.9764 | 20.5 | F3A00Y-B, -C |  | 200.9764 |  | 25 | F3A00Y-D |  | 223.04 | F3A00Y-D |  | 223.04 | F3A00Y-D |  | 223.04 |  | 25 | F3A00Y-B, -C | 197.3 | F3A00Y-B, -C | 197.3 | 20.5 | F3A00Y-B, -C | 197.3 | 25 | F3A00Y-D | 218.96 | F3A00Y-D | 218.96 | F3A00Y-D | 218.96
32 | F3A00Y-B, -C | 200.9764 | F3A00Y-B, -C |  | 200.9764 | 20.5 | F3A00Y-B, -C |  | 200.9764 |  | 32 | F3A00Y-D |  | 223.04 | F3A00Y-D |  | 223.04 | F3A00Y-D |  | 223.04 |  | 32 | F3A00Y-B, -C | 197.3 | F3A00Y-B, -C | 197.3 | 20.5 | F3A00Y-B, -C | 197.3 | 32 | F3A00Y-D | 218.96 | F3A00Y-D | 218.96 | F3A00Y-D | 218.96
40 | F3A00Y-B, -C | 200.9764 | F3A00Y-B, -C |  | 200.9764 | 20.5 | F3A00Y-B, -C |  | 200.9764 |  | 40 | F3A00Y-D |  | 223.04 | F3A00Y-D |  | 223.04 | F3A00Y-D |  | 223.04 |  | 40 | F3A00Y-B, -C | 197.3 | F3A00Y-B, -C | 197.3 | 20.5 | F3A00Y-B, -C | 197.3 | 40 | F3A00Y-D | 218.96 | F3A00Y-D | 218.96 | F3A00Y-D | 218.96
Аксессуары к миниатюрным автоматическим выключателям серий HIBD63-N (6кА) HIBD63h и HIBD125-N (10 kА) | [21 empty] | Аксессуары к миниатюрным автоматическим выключателям серий HIBD63-N (6кА) HIBD63h и HIBD125-N (10 kА)
Дополнительные контакты | [10 empty] | Аварийные контакты | [10 empty] | Дополнительные контакты | [7 empty] | Аварийные контакты
| для HIBD63-N (6kA) |  | для HIBD63h (10kA) |  |  |  | для HIBD125-N(10kA) |  |  |  |  | для HIBD63-N (6kA) |  |  | для HIBD63h (10kA) |  |  | для HIBD125-N(10kA) |  |  |  |  | для HIBD63-N (6kA) |  | для HIBD63h (10kA) |  |  | для HIBD125-N(10kA) |  |  | для HIBD63-N (6kA) |  | для HIBD63h (10kA) |  | для HIBD125-N(10kA)
| код | цена | код |  | цена |  | код |  | цена |  |  | код |  | цена | код |  | цена | код |  | цена |  |  | код | цена | код | цена |  | код | цена |  | код | цена | код | цена | код | цена
| AUX-M63 | 80.8591 | AUX-M63h |  | 80.8591 |  | AUX-M125 |  | 80.8591 |  |  | ALT-M63 |  | 80.8591 | ALT-M63h |  | 80.8591 | ALT-M125 |  | 80.8591 |  |  | AUX-M63 | 79.38 | AUX-M63h | 79.38 |  | AUX-M125 | 79.38 |  | ALT-M63 | 79.38 | ALT-M63h | 79.38 | ALT-M125 | 79.38
Независимый расцепитель, Uкат=240, 380V AC; 24, 48V DC | [10 empty] | Расцепитель мин. напряжения, Uкат=240V AC; 24V DC | [10 empty] | Независимый расцепитель, Uкат=240, 380V AC; 24, 48V DC | [7 empty] | Расцепитель мин. напряжения, Uкат=240V AC; 24V DC
| для HIBD63-N (6kA) |  | для HIBD63h (10kA) |  |  |  | для HIBD125-N(10kA) |  |  |  |  | для HIBD63-N (6kA) |  |  | для HIBD63h (10kA) |  |  | для HIBD125-N(10kA) |  |  |  |  | для HIBD63-N (6kA) |  | для HIBD63h (10kA) |  |  | для HIBD125-N(10kA) |  |  | для HIBD63-N (6kA) |  | для HIBD63h (10kA) |  | для HIBD125-N(10kA)
| код | цена | код |  | цена |  | код |  | цена |  |  | код |  | цена | код |  | цена | код |  | цена |  |  | код | цена | код | цена |  | код | цена |  | код | цена | код | цена | код | цена
| SHT-M63 | 161.7183 | SHT-M63h |  | 161.7183 |  | SHT-M125 |  | 161.7183 |  |  | UVT-I M63 |  | 161.7183 | UVT-I M63h |  | 161.7183 | UVT-I M125 |  | 161.7183 |  |  | SHT-M63 | 158.76 | SHT-M63h | 158.76 |  | SHT-M125 | 158.76 |  | UVT-I M63 | 158.76 | UVT-I M63h | 158.76 | UVT-I M125 | 158.76
In(А) | 30 мА |  | 100 мА |  |  |  | 300 мА |  |  |  | In(А) | 30 мА |  |  | 100 мА |  |  | 300 мА
| код | цена | код |  | цена |  | код |  | цена |  |  | код |  | цена | код |  | цена | код |  | цена
16 | A3A00Y-B | 130.8 | A3A00Y-С |  | 130.8 | 130.8 | A3A00Y-D |  | 130.8 | 130.8 | 16 | K3A00Y-B |  | 196.8 | K3A00Y-C |  | 196.8 | K3A00Y-D |  | 196.8
25 | A3A00Y-B | 130.8 | A3A00Y-С |  | 130.8 | 130.8 | A3A00Y-D |  | 130.8 | 130.8 | 25 | K3A00Y-B |  | 196.8 | K3A00Y-C |  | 196.8 | K3A00Y-D |  | 196.8
32 | A3A00Y-B | 130.8 | A3A00Y-С |  | 130.8 | 130.8 | A3A00Y-D |  | 130.8 | 130.8 | 32 | K3A00Y-B |  | 196.8 | K3A00Y-C |  | 196.8 | K3A00Y-D |  | 196.8
40 | A3A00Y-B | 130.8 | A3A00Y-С |  | 130.8 | 130.8 | A3A00Y-D |  | 130.8 | 130.8 | 40 | K3A00Y-B |  | 196.8 | K3A00Y-C |  | 196.8 | K3A00Y-D |  | 196.8
63 | A3A00Y-B | 130.8 | A3A00Y-С |  | 130.8 | 130.8 | A3A00Y-D |  | 130.8 | 130.8 | 63 | K3A00Y-B |  | 196.8 | K3A00Y-C |  | 196.8 | K3A00Y-D |  | 196.8

## Аксессуары к автоматам MCCB
Дополнительные контакты для автоматических выключателей серии UCB
| Наименование контакта | Для типов автоматов | Параметры изделия | Место установки на автомате | Цена, грн, с НДС
| AUX 10A R1 1C | UCB | 1 перекидной | справа | 61.5 | 60.375
| AUX 10A L1 1C | UCB | 1 перекидной | слева | 61.5 | 60.375
| AUX 10A R2 2C | UCB | 2 перекидных | справа | 83.64 | 82.11
| AUX 10B R1 1C | UCB | 1 перекидной | справа | 64.7758 | 63.5909
| AUX 10B L1 1C | UCB | 1 перекидной | слева | 64.7758 | 63.5909
| AUX 20C R1 1C | UCB | 1 перекидной | справа | 64.7758 | 63.5909
| AUX 20C L1 1C | UCB | 1 перекидной | слева | 64.7758 | 63.5909
| AUX 46D 1C | UCB/S/H/L400, UCB/S/H/L600, UCB/S/H/L800 | 1 перекидной |  | 111.357 | 109.32
| AUX 12NE 1C | UCB | 1 перекидной |  | 68.9326 | 67.6716
| AUX 80NE (R1) | UCB1000, UCB 1200 | 2 перекидных |  | 108.1178 | 106.14
| AUX 80NE (R2) | UCB1000, UCB 1200 | 3 перекидных |  | 198.2159 | 194.59
| AUX 160NE R1 | UCB1600 S | 1 перекидной |  | 985.7826 | 967.75
| AUX 160NE R2 | UCB1600 S | 2 перекидных |  | 1018.9901 | 1000.35
Сигнальные контакты расцепления для автоматических выключателей серии UCB
| ALT 10A R1 1C | UCB | 1 перекидной | справа | 61.5 | 60.375
| ALT 10A L1 1C | UCB | 1 перекидной | слева | 61.5 | 60.375
| ALT 10B R1 1C | UCB | 1 перекидной | справа | 64.7758 | 63.5909
| ALT 10B L1 1C | UCB | 1 перекидной | слева | 64.7758 | 63.5909
| ALT 20C R1 1C | UCB | 1 перекидной | справа | 64.7758 | 63.5909
| ALT 20C L1 1C | UCB | 1 перекидной | слева | 64.7758 | 63.5909
| ALT 46D L1 | UCB400, 630, 800 | 1 перекидной |  | 99.6224 | 97.8
| ALT 12NE 1C | UCB | 1 перекидной |  | 68.9326 | 67.6716
| ALT 46NE 1C | UCB | 1 перекидной |  | 75.6873 | 74.3027
| ALT80NER1 | UCB1000, UCB 1200 | 1 перекидной |  | 99.5918 | 97.77
Дополнительные и сигнальные контакты для автоматических выключателей серии UCB
| AXT 10A R | UCB | AUX 1C и ALT 1C |  | 112.0587 | 110.0088
| AXT 10B L | UCB | AUX 1C и ALT 1C |  | 121.5846 | 119.3604
| AXT 20C L | UCB | AUX 1C и ALT 1C |  | 121.5846 | 119.3604
| AXT 80NE | UCB | AUX 1C и ALT 1C |  | 174.9293 | 171.7294
Независимые расцепители для автоматических выключателей серии UCB
| SHT 10A | UCB | 200-230В, 50Гц |  | по запросу
| SHT 10B | UCB | 200-230В, 50Гц |  | по запросу
| SHT 20C H | UCB | 200-230В, 50Гц |  | по запросу
| SHT 46D H | UCB/S/H/L400, UCB/S/H/L600, UCB/S/H/L800 | 200-230В, 50Гц |  | по запросу
| SHT 12NE H | UCB | 200-230В, 50Гц |  | по запросу
| SHT 46NE H | UCB | 200-230В, 50Гц |  | по запросу
| SHT160NEH | UCB1600 S | 200-230В, 50Гц |  | по запросу
Доступные напряжения расцепителей: 110VAC, 230VАС, 380VАС, 480VАС, 24VDC, 110 VDС
Расцепители минимального напряжения для автоматических выключателей серии UCB
| UVT 10A P | UCB | 200-230В, 50Гц |  | 407.3025 | 399.8518
| UVT 10B P | UCB | 200-230В, 50Гц |  | 426.9315 | 419.1218
| UVT 20C P | UCB | 200-230В, 50Гц |  | 426.9315 | 419.1218
| UVT 46D P | UCB | 200-230В, 50Гц |  | 171.7541 | 168.6122
| UVT 12NE P | UCB | 200-230В, 50Гц |  | 155.7237 | 152.8751
| UVT 46NE P | UCB | 200-230В, 50Гц |  | 171.7541 | 168.6122
| UVT 80NE P | UCB | 200-230В, 50Гц |  | 207.7406 | 203.9405
Доступные напряжения расцепителей: 110VAC, 230VАС, 380VАС, 480VАС, 24VDC, 110 VDС
Удлинители ручек для автоматических выключателей серии UCB
| TFH 10AE | UCB |  |  | 198.5997 | 194.9667
| TFH 10BE | UCB |  |  | 198.5997 | 194.9667
| TFH 20CE | UCB |  |  | 303.2878 | 297.7399
| TFH 46DE | UCB |  |  | 651.2221 | 639.3095
| TFH 12NEE | UCB |  |  | 238.6275 | 234.2624
| TFH 46NEE | UCB |  |  | 691.25 | 678.6051
Примечание: все выключатели стандартно снабжаются комплектами межполюсных разделителей TQQ, комплектом винтов для крепления выключателя к монтажной плите и подсоединения силовых шин. Выключатели начиная с тока 400 А и выше стандартно снабжаются удлинителями шин ТВВ.
Моторные приводы для автоматических выключателей серии UCB
| Наименование контакта | Для типов автоматов | Напряжение питания катушки, В |  | Цена, грн, с НДС | Цена, USD, с НДС
| MOT 10A | UCB | 24VDC, 110V AC/DC, 220V AC/DC |  | 2414.9 | 2370.725
| MOT 10B | UCB | 24VDC, 110V AC/DC, 220V AC/DC |  | 2414.9 | 2370.725
| MOT 20C | UCB | 24VDC, 110V AC/DC, 220V AC/DC |  | 2621.54 | 2573.585
| MOT 40D ADC220 | UCB400 | 24VDC, 110V AC/DC, 220V AC/DC |  | 3165.2611 | 3107.36
| MOT 68E ADC220 | UCB630 | 24VDC, 110V AC/DC, 220V AC/DC |  | 3472.318 | 3408.8
| MOT 12NE | UCB | 24VDC, 110V AC/DC, 220V AC/DC |  | 2621.54 | 2573.585
| MOT 46UP ADC220 | UPB 400, 630 | 24VDC, 110V AC/DC, 220V AC/DC |  | 5063.1893 | 4970.57
| MOT 80NE ADC220 | UCB1000, UCB 1200 | 24VDC, 110V AC/DC, 220V AC/DC |  | 4660.9513 | 4575.69
| MOT 160 | UCB 1600 | 24VDC, 110V AC/DC, 220V AC/DC |  | 6970 | 6902

## Автоматы стационарные MCCB
Автоматические выключатели серии UAB100R/UCB250R в литом корпусе (3 полюса, стационарное исполнение, с нерегулируемыми тепловым и электромагнитным расцепителями)
| Тип | Ном. ток, А | Ток Icu, кА/380В | Тип термомагн. расцепителя | Тип ЭМ- расцепителя | Цена, грн, с НДС
| UAB100R 3PT4S0000C 00015 | 15 | 25 | термо, не регул. | не регул. | 448.647 | 440.44
| UAB100R 3PT4S0000C 00016 | 16 | 25 | термо, не регул. | не регул. | 448.647 | 440.44
| UAB100R 3PT4S0000C 00020 | 20 | 25 | термо, не регул. | не регул. | 448.647 | 440.44
| UAB100R 3PT4S0000C 00025 | 25 | 25 | термо, не регул. | не регул. | 448.647 | 440.44
| UAB100R 3PT4S0000C 00030 | 30 | 25 | термо, не регул. | не регул. | 448.647 | 440.44
| UAB100R 3PT4S0000C 00032 | 32 | 25 | термо, не регул. | не регул. | 448.647 | 440.44
| UAB100R 3PT4S0000C 00040 | 40 | 25 | термо, не регул. | не регул. | 448.647 | 440.44
| UAB100R 3PT4S0000C 00050 | 50 | 25 | термо, не регул. | не регул. | 448.647 | 440.44
| UAB100R 3PT4S0000C 00060 | 60 | 25 | термо, не регул. | не регул. | 448.647 | 440.44
| UAB100R 3PT4S0000C 00063 | 63 | 25 | термо, не регул. | не регул. | 448.647 | 440.44
| UAB100R 3PT4S0000C 00075 | 75 | 25 | термо, не регул. | не регул. | 448.647 | 440.44
| UAB100R 3PT4S0000C 00080 | 80 | 25 | термо, не регул. | не регул. | 448.647 | 440.44
| UAB100R 3PT4S0000C 00100 | 100 | 25 | термо, не регул. | не регул. | 448.647 | 440.44
| UCB250R 2PT4S0000C 00125 | 125 | 25 | термо, не регул. | не регул. | 875.3108 | 859.299
| UCB250S 2PT4S0000C 00125 | 125 | 35 | термо, не регул. | не регул. | 920.1826 | 903.35
| UCB250R 3PT4S0000C 00160 | 160 | 25 | термо, не регул. | не регул. | 876.4527 | 860.42
| UCB250S 3PT4S0000C 00160 | 160 | 35 | термо, не регул. | не регул. | 978.2957 | 960.4
| UCB250R 3PT4S0000C 00200 | 200 | 25 | термо, не регул. | не регул. | 876.4527 | 860.42
| UCB250S 3PT4S0000C 00200 | 200 | 35 | термо, не регул. | не регул. | 978.2957 | 960.4
| UCB250R 3PT4S0000C 00225 | 225 | 25 | термо, не регул. | не регул. | 876.4527 | 860.42
| UCB250R 3PT4S0000C 00225 | 225 | 35 | термо, не регул. | не регул. | 978.2957 | 960.4
| UCB250R 3PT4S0000C 00250 | 250 | 25 | термо, не регул. | не регул. | 876.4527 | 860.42
| UCB250S 3PT4S0000C 00250 | 250 | 35 | термо, не регул. | не регул. | 978.2957 | 960.4
| UCB400R 3PT4S0000C 00400 | 400 | 30 | термо, не регул. | не регул. | 1888.4345 | 1853.89
| UCB400S 3PT4S0000C 00400 | 400 | 42 | термо, не регул. | не регул. | 2020.4596 | 1983.5
| UCB630R 3PT4S0000C 00630 | 630 | 45 | термо, не регул. | не регул. | 2897.9309 | 2844.92
| UCB800R 3PT4S0000C 00800 | 800 | 45 | термо, не регул. | не регул. | 2944.7575 | 2890.89
Автоматические выключатели серии UCB250R в литом корпусе (3 полюса, стационарное исполнение, с регулируемым значением теплового расцепителя)
| Тип | Ном. ток, А | Ток Icu,кА / 380В | Тип термомагн. расцепителя | Тип ЭМ- расцепителя | Цена, грн, с НДС
| UAB50S 3PT4S0000C 00025F | 25 | 25 | регул., (0,8-1)хIном | 12хIном, не регул. | 463.0663 | 458.5486
| UAB50S 3PT4S0000C 00032F | 32 | 25 | регул., (0,8-1)хIном | 12хIном, не регул. | 463.0663 | 458.5486
| UAB50S 3PT4S0000C 00040F | 40 | 25 | регул., (0,8-1)хIном | 12хIном, не регул. | 463.0663 | 458.5486
| UAB50S 3PT4S0000C 00050F | 50 | 25 | регул., (0,8-1)хIном | 12хIном, не регул. | 463.0663 | 458.5486
| UAB100R 3PT4S0000C 00063F | 63 | 30 | регул., (0,8-1)хIном | 12хIном, не регул. | 488.925 | 484.155
| UAB100R 3PT4S0000C 00080F | 80 | 30 | регул., (0,8-1)хIном | 12хIном, не регул. | 488.925 | 484.155
| UAB100R 3PT4S0000C 00100F | 100 | 30 | регул., (0,8-1)хIном | 12хIном, не регул. | 488.925 | 484.155
| UCB250R 3PT4S0000C 00125F | 125 | 30 | регул., (0,8-1)хIном | 12хIном, не регул. | 986.1074 | 976.4868
| UCB250R 3PT4S0000C 00160F | 160 | 35 | регул., (0,8-1)хIном | 12хIном, не регул. | 986.1074 | 976.4868
| UCB250R 3PT4S0000C 00200F | 200 | 35 | регул., (0,8-1)хIном | 12хIном, не регул. | 986.1074 | 976.4868
| UCB250R 3PT4S0000C 00250F | 250 | 35 | регул., (0,8-1)хIном | 12хIном, не регул. | 986.1074 | 976.4868
Автоматические выключатели серии UPB в литом корпусе (3 полюса, стационарное исполнение, с электронным расцепителем - полностью регулируемые, селективные)
| Тип | Ном. ток, А | Ток Icu, кА/380В | Диапазон регулировки номин. тока, А | Настройки электронного расцепителя | Цена, грн, с НДС
| UPB100S 3PESS0000X 00125 | 125 | 85 | 63-125 | LTD, STD, INST | 1853.2 | 1835.12
| UPB160S 3PESS0000X 00160 | 160 | 85 | 80-160 | LTD, STD, INST | 1910.6 | 1891.96
| UPB250S 3PESS0000X 00250 | 250 | 85 | 125-250 | LTD, STD, INST | 1865.5 | 1847.3
| UPB400S3PESS0000X00400 | 400 | 85 | 200-400 | LTD, STD, INST | 4642.3918 | 4557.47
| UPB630S3PESS0000X00630 | 630 | 85 | 320-630 | LTD, STD, INST | 5033.272 | 4941.2
| UCB1000S3PESB0000X01000 | 1000 | 100 | 505-1000 | LTD, STD, INST | 13535.8571 | 13288.25
| UCB1250S3PESB0000X01250 | 1250 | 100 | 630-1250 | LTD, STD, INST | 13804.6338 | 13552.11
| UCB1600S3PESB0000C01600 | 1600 | 65 | 640-1600 | LTD, STD, INST | 20108.3456 | 19740.51
Примечание: в прайсе указаны выборочные позиции автоматических выключателей - по запросу могут быть предоставлены цены на выключатели с отключающей способностью до 150 кА, а также 2-х и 4-х полюсные

## Лист18
Лист скидок на продукцию HYUNDAI
Модульные автоматические выключатели и УЗО и аксессуары | 0 | % | 1
Автоматические выключатели в литом корпусе МССВ и аксессуары | 0 | % | 1
Автоматические выключатели MMS с функцией пуска и аксессуары | 0 | % | 1
Контакторы и аксессуары | 0 | % | 1
Тепловые реле и аксессуары | 0 | % | 1
Воздушные автоматические выключатели HiAN и HiAS | 0 | % | 1
Преобразователи частоты низковольтные | 0 | % | 1
Высоковольтные контакторы HCA | 0 | % | 1
Высоковольтные автоматические выключатели HVF и HVG | 0 | % | 1